## Sheet1
PHỤ LỤC 03: DANH MỤC VẬT TƯ TIÊU HAO THÔNG THƯỜNG (Ban hành kèm theo thư mời chào giá số 1269/CV-BVTWTN ngày 29 tháng 11 năm 2023)
Stt | Tên hàng hóa | Thông số kỹ thuật cơ bản | ĐVT | Số lượng mời chào giá
1 | Bơm tiêm thuốc cản quang/cản từ (nòng đơn) | Tương thích máy bơm thuốc cản quang/cản từ nòng đôi Chất liệu nhựa chịu áp lực cao Sản phẩm được sản xuất bởi hãng sản xuất có chứng nhận hệ thống quản lý chất lượng theo tiêu chuẩn ISO 13485, có chứng nhận chất lượng CE - Châu Âu, FDA – Mỹ Một bộ xilanh gồm 3 chi tiết: - 01 xilanh 140ml - 01 dây nối xoắn dài 150cm - 01 kim thông ngắn | Cái | 500
2 | Bơm tiêm thuốc cản quang/cản từ (nòng đôi) | Tương thích máy bơm thuốc cản quang/cản từ nòng đôi Sản phẩm được sản xuất bởi hãng sản xuất có chứng nhận hệ thống quản lý chất lượng theo tiêu chuẩn ISO 13485, có chứng nhận chất lượng CE - Châu Âu, FDA – Mỹ Một bộ xilanh gồm 5 chi tiết: - 02 xilanh 200ml - 01 dây nối chữ Y xoắn dài 150cm có van một chiều - 02 Ống hút thuốc chữ J | Cái | 1000
3 | Bơm tiêm đầu xoáy syring | - Xy lanh có các loại: 2.5 ml, 5 ml, 10ml, 12ml - Chất liệu Polycarbonate (PC) - Xy lanh có đầu luer lock áp lực cao dùng trong can thiệp mạch máu - Tính năng: Xy lanh trong suốt tăng cường hiệu ứng hình ảnh giúp dễ dàng nhận thấy dòng chảy và mức độ tương phản bên trong và kiểm soát liều lượng chất lỏng tốt. - Đạt tiêu chuẩn CE, ISO. | Cái | 1000
4 | Bơm tiêm thuốc cản quang đầu xoáy | Bơm tiêm nhiều màu vật liệu Polycarbonate chịu áp lực tốt, thân ống trong suốt dễ quan sát dung dịch và bóng khí trong ống _ Dung tích: 1ml, 10ml, 20ml _ Đầu tip luer lock xoay được đảm bảo an toàn đầu nối. Được thiết kế để sử dụng 1 tay _Pitong được mã hóa màu để dễ nhận biết - 6 màu | Cái | 1000
5 | Bơm tiêm 10ml | - Xy lanh dung tích 10ml được sản xuất từ nhựa y tế nguyên sinh trong suốt, nhẵn bóng, không cong vênh, không có ba via. Vạch chia dung tích rõ nét. - Pít tông có khía bẻ gãy để hủy, không có ba via. - Kim làm bằng thép không gỉ, sắc nhọn, vát 3 cạnh. Kim các cỡ 23Gx1", 25Gx1". Đốc kim có màu giúp phân biệt cỡ kim theo tiêu chuẩn quốc tế và được gắn chặt với thân kim không gây rò rỉ, an toàn khi sử dụng. - Bao bì có miếng giấy thoát khí EO 2,8x2,8 cm để thoát hết dư lượng khí EO trong quá trình tiệt trùng - Sản phẩm được tiệt trùng bằng khí Ethylene Oxide (E.O). Đạt tiêu chuẩn CE, TCVN 5903:1995, tiêu chuẩn tiệt trùng EN ISO 11135: 2014, EN ISO 13485. | Cái | 600000
6 | Bơm tiêm 1ml | - Xy lanh dung tích 1ml được sản xuất từ nhựa y tế nguyên sinh trong suốt, nhẵn bóng, không cong vênh, không có ba via. Vạch chia dung tích rõ nét. - Gioăng có núm bơm hết hành trình giúp tiêm hết thuốc, đạt khoảng chết ≤ 0.03ml, khí và dung dịch tiêm không lọt qua được gioăng. - Kim làm bằng thép không gỉ, sắc nhọn, vát 3 cạnh. Kim 26Gx1/2". Đốc kim có màu giúp phân biệt cỡ kim theo tiêu chuẩn quốc tế và được gắn chặt với thân kim không gây rò rỉ, an toàn khi sử dụng. - Bao bì có miếng giấy thoát khí EO 2,8x2,8 cm để thoát hết dư lượng khí EO trong quá trình tiệt trùng - Sản phẩm được tiệt trùng bằng khí Ethylene Oxide (E.O). Đạt tiêu chuẩn CE, TCVN 5903:1995, tiêu chuẩn tiệt trùng EN ISO 11135: 2014, EN ISO 13485, | Cái | 151200
7 | Bơm tiêm 20ml | - Xy lanh dung tích 20ml được sản xuất từ nhựa y tế nguyên sinh trong suốt, nhẵn bóng, không cong vênh, không có ba via. Vạch chia dung tích rõ nét. - Pít tông có khía bẻ gãy để hủy, không có ba via. - Bề mặt gioăng phẳng giúp bơm hết hành trình của thuốc. - Kim làm bằng thép không gỉ, sắc nhọn, vát 3 cạnh. Kim cỡ 23Gx1". Đốc kim có màu giúp phân biệt cỡ kim theo tiêu chuẩn quốc tế và được gắn chặt với thân kim không gây rò rỉ, an toàn khi sử dụng. - Bao bì có miếng giấy thoát khí EO 2,8x2,8 cm để thoát hết dư lượng khí EO trong quá trình tiệt trùng - Sản phẩm được tiệt trùng bằng khí Ethylene Oxide (E.O). Đạt tiêu chuẩn CE, TCVN 5903:1995, tiêu chuẩn tiệt trùng EN ISO 11135: 2014, EN ISO 13485. | Cái | 300000
8 | Bơm tiêm 50ml | - Xy lanh dung tích 50ml được sản xuất từ nhựa y tế nguyên sinh trong suốt, nhẵn bóng, không cong vênh, không có ba via. Vạch chia dung tích rõ nét. - Pít tông có khía bẻ gãy để hủy, không có ba via. - Đốc xy lanh nhỏ, gắn chắc chắn với tất cả các cỡ kim, an toàn khi sử dụng. - Bao bì có miếng giấy thoát khí EO 2,8x2,8 cm để thoát hết dư lượng khí EO tronng quá trình tiệt trùng - Sản phẩm được tiệt trùng bằng khí Ethylene Oxide (E.O). Đạt tiêu chuẩn CE, TCVN 5903:1995, tiêu chuẩn tiệt trùng EN ISO 11135: 2014, EN ISO 13485. | Cái | 75000
9 | Bơm tiêm 50ml (cho ăn) | - Xy lanh dung tích 60cc được sản xuất từ nhựa y tế nguyên sinh trong suốt, nhẵn bóng, không cong vênh, không có ba via. - Bơm có thiết kế có vòng ngón tay cầm giúp cầm chắc chắn, thân xylanh được chia vạch thể tích theo oz và cc. - Đốc xy lanh to lắp vừa dây cho ăn và có nắp đậy. - Sản phẩm được tiệt trùng bằng khí Ethylene Oxide (E.O). - Đạt tiêu chuẩn EN ISO 11135: 2014, EN ISO 13485. | Cái | 25000
10 | Bơm tiêm 5ml | - Xy lanh dung tích 5ml được sản xuất từ nhựa y tế nguyên sinh trong suốt, nhẵn bóng, không cong vênh, không có ba via. Vạch chia dung tích rõ nét. - Pít tông có khía bẻ gãy để hủy, không có ba via. - Kim làm bằng thép không gỉ, sắc nhọn, vát 3 cạnh. Kim các cỡ 23Gx1", 25Gx1". Đốc kim có màu giúp phân biệt cỡ kim theo tiêu chuẩn quốc tế và được gắn chặt với thân kim không gây rò rỉ, an toàn khi sử dụng. - Bao bì có miếng giấy thoát khí EO 2,8x2,8 cm để thoát hết dư lượng khí EO trong quá trình tiệt trùng - Sản phẩm được tiệt trùng bằng khí Ethylene Oxide (E.O). Đạt tiêu chuẩn CE, TCVN 5903:1995, tiêu chuẩn tiệt trùng EN ISO 11135: 2014, EN ISO 13485. | Cái | 650000
11 | Bơm tiêm dùng cho bơm tiêm điện đầu xoắn 50ml | Xylanh làm bằng nhựa nguyên sinh trong suốt, đốc xilanh có kết cấu đầu xoắn (Luer lock) để kết nối chắc chắn với dây nối bơm tiêm điện; Gioăng mềm dẻo, khí và dung dịch không lọt qua gioăng ở đầu bịt piston. Dễ dàng quan sát thế tích làm đầy. Pít tông có khía bẻ gãy để hủy sau khi sử dụng. Vạch chia liều lượng chính xác, rõ ràng. Bơm được sử dụng cho máy bơm tiêm điện. Bơm có vạch chia thể tích tối đa 60ml. Đạt tiêu chuẩn TCVN 5903: 1995, tiêu chuẩn tiệt trùng EN ISO 11135: 2014, EN ISO 13485. | Cái | 7000
12 | Bơm tiêm nhựa 20ml | Bơm tiêm dùng cho bơm tiêm điện đầu xoắn 20ml Bơm tiêm nhựa liền kim 20 ml; Xylanh làm bằng nhựa nguyên sinh trong suốt, đốc xilanh có kết cấu đầu xoắn (Luer lock) để kết nối chắc chắn; gioăng mềm dẻo, bề mặt gioăng phẳng. Pít tông có khía bẻ gãy để hủy sau khi sử dụng. Bơm được sử dụng cho máy bơm tiếp điện. Đạt tiêu chuẩn TCVN 5903: 1995, tiêu chuẩn tiệt trùng EN ISO 11135: 2014, EN ISO 13485. | Cái | 100000
13 | Bơm tiêm nhựa 3ml | - Xy lanh dung tích 3ml được sản xuất từ nhựa y tế nguyên sinh trong suốt, nhẵn bóng, không cong vênh, không có ba via. Vạch chia dung tích rõ nét. - Pít tông có khía bẻ gãy để hủy, không có ba via. - Kim làm bằng thép không gỉ, sắc nhọn, vát 3 cạnh. Kim các cỡ 23Gx1", 25Gx1". Đốc kim có màu giúp phân biệt cỡ kim theo tiêu chuẩn quốc tế và được gắn chặt với thân kim không gây rò rỉ, an toàn khi sử dụng. - Bao bì có miếng giấy thoát khí EO 2,8x2,8 cm để thoát hết dư lượng khí EO trong quá trình tiệt trùng - Sản phẩm được tiệt trùng bằng khí Ethylene Oxide (E.O). Đạt tiêu chuẩn CE, TCVN 5903:1995, tiêu chuẩn tiệt trùng EN ISO 11135: 2014, EN ISO 13485. | Cái | 4000
14 | Bơm tiêm răng | Xy lanh nha-Bơm tiêm răng - Dụng cụ được làm bằng vật liệu thép không gỉ. Sản xuất theo tiêu chuẩn hệ thống quản lý chất lượng ISO | Cái | 200
15 | Găng khám ngắn các cỡ | Găng tay được làm từ chất liệu cao su tự nhiên. Nhám đầu ngón tay. Độ dày: Ngón tay Min: 0.08mm, Lòng bản tay: Min 0.08mm. Hàm lượng bột: Max: 20µg/dm2. Lượng bột: Max 10mg/dm2. Lực kéo đứt trước lão hóa: Min 18Mpa, sau lão hóa: Min 14Mpa. % độ giãn: Trước lão hóa: Min 650%, sau lão hóa: Min 500%. Chiều dài XS, S: Min 220mm, M,L,XL: Min: 230mm. Chiều rộng lòng bàn tay (mm): XS: 70 +/- 10, S: 80 +/-10, M: 95+/-10, L: 111+/-10 , XL: 120+/-10. Tiêu chuẩn: ISO 13485 | Cái | 600000
16 | Găng kiểm tra có bột các cỡ | Găng tay được sản xuất từ nguyên liệu cao su tự nhiên Chiều rộng cỡ: Chiều rộng cỡ: XS:76±3mm, S: 84±3mm, M:94±3mm,L:105±3mm, XL: 113±3mm Chiều dài: Tối thiểu 240mm Độ dày ngón tay: 0,14 ± 0,03mm. Độ dày lòng bàn tay : 0,11 ± 0,03mm. Đảm bảo không rách, không thủng.Tiêu chuẩn chất lượng: ISO 13485 | Đôi | 400000
17 | Găng mổ tiệt trùng các cỡ | Găng tay được sản xuất từ nguyên liệu cao su tự nhiên ly tâm hai lần nhằm loại trừ các tạp chất, độc tố và các tác nhân gây dị ứng, có phủ bột chống dính, không gây kích ứng da, tiệt trùng bằng khí EO, đóng gói mỗi túi/ đôi.Có cỡ 6.5-7.0-7.5- 8.0. - Chiều dài:Size 6½: 275mm±5mm, Size 7; 7½ và 8: 282mm±7mm.- Chiều rộng lòng bàn tay:Size 6½: 83mm±5mm; Size 7: 89mm±5mm; Size 7½: 95mm±5mm; Size 8: 102mm±6mm; - Chiều dày tối thiểu 1 lớp cho các cỡ: min 0.15mm÷0,20mm, Cường lực khi đứt: Trước khi lão hóa: min 12,5N, Sau lão hóa: min 9,5N. Độ giãn đứt: Trước lão hóa: min 700%, Sau lão hóa: min 550%. Tiêu chuẩn cao: Ngoài tiêu chuẩn cơ bản phải đạt: Lượng bột: max 80mg/đôi. Lượng protein: max 200μg/dm2, mức độ nhiễm tĩnh điện dưới 100V. Tiệt trùng bằng khí EO.Đạt tiêu chuẩn ISO 13485 | Đôi | 120000
18 | Găng phẫu thuật (vô khuẩn) | Găng tay được sản xuất từ cao su tự nhiên ly tâm hai lần nhằm loại trừ các tạp chất, độc tố và các tác nhân gây dị ứng, có phủ bột chống dính, không gây kích ứng da, tiệt trùng bằng khí EO, đóng gói mỗi túi/ 1đôi riêng biệt.Có cỡ 6.5-7.0-7.5- 8.0. - Chiều dài:Size 6½: 275mm±5mm, Size 7; 7½ và 8: 282mm±7mm.- Chiều rộng lòng bàn tay:Size 6½: 83mm±5mm; Size 7: 89mm±5mm; Size 7½: 95mm±5mm; Size 8: 102mm±6mm; - Chiều dày tối thiểu 1 lớp cho các cỡ: min 0.15mm÷0,20mm, Cường lực khi đứt: Trước khi lão hóa: min 12,5N, Sau lão hóa: min 9,5N. Độ giãn đứt: Trước lão hóa: min 700%, Sau lão hóa: min 550%. Tiêu chuẩn cao: Ngoài tiêu chuẩn cơ bản phải đạt: Lượng bột: max 80mg/đôi. Lượng protein: max 200μg/dm2, mức độ nhiễm tĩnh điện dưới 100V. Tiệt trùng bằng khí EO.Đạt tiêu chuẩn ISO 13485 | Đôi | 20000
19 | Găng tay dài sản khoa | Sản xuất từ cao su thiên nhiên, có phủ bột chống dính, không gây kích ứng da.Chưa tiệt trùng.Có cỡ 7.0-7.5. Chiều dài: 450, chiều rộng lòng bàn tay size 7: 89±5mm, 7.5: 95 ± 5 mm; cường lực khi đứt trước lão hoá min 12.5N, sau lão hoá min 9.5N. Độ giãn đứt trước lão hoá min 700%, sau lão hoá min 550%. lượng bột max 80mg /đôi. Lượng protein max 200g/dm2. TCVN 6344 (ISO 10282:2014). Hệ thống quản lý chất lượng ISO 9001:2015; ISO 13485:2016. | Đôi | 7200
20 | Găng tiệt trùng các cỡ | Găng tay được sản xuất từ nguyên liệu cao su tự nhiên ly tâm hai lần loại trừ các tạp chất, độc tố và các tác nhân gây dị ứng, có phủ bột chống dính, không gây kích ứng da, tiệt trùng bằng khí EO, đóng gói mỗi túi/ đôi.Có cỡ 6.5-7.0-7.5- 8.0. - Chiều dài:Size 6½: 275mm±5mm, Size 7; 7½ và 8: 282mm±7mm.- Chiều rộng lòng bàn tay:Size 6½: 83mm±5mm; Size 7: 89mm±5mm; Size 7½: 95mm±5mm; Size 8: 102mm±6mm; - Chiều dày tối thiểu 1 lớp cho các cỡ: min 0.15mm÷0,20mm, Cường lực khi đứt: Trước khi lão hóa: min 12,5N, Sau lão hóa: min 9,5N. Độ giãn đứt: Trước lão hóa: min 700%, Sau lão hóa: min 550%. Tiêu chuẩn cao: Ngoài tiêu chuẩn cơ bản phải đạt: Lượng bột: max 80mg/đôi. Lượng protein: max 200μg/dm2, mức độ nhiễm tĩnh điện dưới 100V. Tiệt trùng bằng khí EO.Đạt tiêu chuẩn ISO 13485 | Đôi | 180000
21 | Găng vệ sinh | Găng tay cao su cầu vồng được sản xuất từ những nguyên liệu an toàn cho da tay và sức khỏe, chất liệu 100% cao su tự nhiên chịu ăn mòn tốt, độ đàn hồi và độ bền cao. Găng tay thiết kế dạng dài tới khuỷu tay được xử lý chống nấm mốc, khử mùi kháng khuẩn. Lòng bàn tay có các đường vân hoa văn chống trơn, dễ mang. | Đôi | 2400
22 | Găng y tế cổ tay dài | Sản xuất từ cao su thiên nhiên, có phủ bột chống dính, không gây kích ứng da, có cỡ S và M. Thuận cho cả tay trái và tay phải, dài trung bình 280mm. Độ dày tối thiểu 1 lớp áp dụng cho các cỡ: 0,08mm. Lực kéo đứt tối thiểu: Trước già hóa: ≥7,0 N;Sau già hóa: ≥ 6,0 N. Độ giãn dài tối thiểu khi đứt : Trước già hóa: 650%; Sau già hóa: 500%. Lượng bột bôi trơn (nằm ở mặt trong chiếc găng): ≤ 10mg/dm2. Hàm lượng Protein dưới 200 µg/dm2. Đạt tiêu chuẩn ISO 13485 | Đôi | 300000
23 | Giấy chạy máy khí máu | Giấy in nhiệt kích thước 57mm x 20m | Cuộn | 150
24 | Giấy điện tim | kích thước: 112 * 90 * 300 tờ. Đạt tiêu chuẩn ISO 13485, ISO 9010 hoặc tương đương | Tờ | 830
25 | Giấy điện tim 3 cần | Giấy điện tim 3 cần dùng cho máy Nihon Koden, Fukuda Denshi, Newtech 1503-Neu Cardio E3, …(sọc cam) Kích thước 63mmx30m | Cuộn | 300
26 | Giấy điện tim 6 cần 140 -110 | Giấy điện tim 6 cần (sọc đỏ ) Kích thước: 110*140x200 tờ. Đạt tiêu chuẩn ISO 13485, ISO 9001 | Cuộn | 17000
27 | Giấy điện tim Philips | Kích thước: 110 cm x 20m, giấy sọc đỏ | Cuộn | 1000
28 | Giấy điện tim Nihon Kohden | Giấy điện tim 6 cần Nihon Koden FQW110-2-140 (giấy trắng không sọc)110*140x200 tờ. Đạt tiêu chuẩn ISO 13485, ISO 9001 | Cuộn | 300
29 | Giấy đo chức năng hô hấp | Tương thích để sử dụng trên thiết bị bệnh viện đang sử dụng. Kích thước 58mm x 30m, tương thích để sử dụng trên máy in | Cuộn | 100
30 | Giấy in 2 lớp máy nhiệt độ thấp 100 S | Giấy in 2 liên cho máy nhiệt độ thấp phù hợp với máy bệnh viện đang sử dụng | Tập | 20
31 | Giấy in ảnh màu (Dùng cho máy chụp đáy mắt Kowa-10α) | Giấy in nhiệt dành cho mực in khô. Mực in dứoi nhiệt độ cao sẽ được chuyển hóa thành dạng khí. Dùng cho máy chụp đáy mắt ( tương thích với máy in màu bệnh viện đang sử dụng) | Hộp | 500
32 | Giấy in kết quả Nhĩ lương TMH | Giấy in nhiệt dùng cho máy đo nhĩ lượng phù với với máy bệnh viện đang sử dụng. | Cuộn | 5
33 | Giấy in kết quả nội soi TMH | Giấy in phun. Sử dụng rộng rãi trong in ảnh, Giấy được sử dụng bằng nguyên liệu cao cấp để sản xuất, đặc biệt là lớp phủ bột và giấy tạo nên chất lượng ảnh in cao, không bay màu, màu sắc rõ nét không nhòe mực, khô nhanh, chống ẩm, chống nước tốt, giữ màu bền. Giấy in ảnh màu kết quả nội soi khổ A4. Tập 100 tờ | Tập | 200
34 | Giấy in máy nhiệt độ thấp Tuttnauer | giấy in nhiệt dùng cho máy nồi hấp tiệt trùng Tuttnauer | cuộn | 20
35 | Giấy in monitoring | Giấy monitor sản khoa M1911A,. Kích thước 151 * 100 * 150 tờ. Đạt tiêu chuẩn ISO 13485, ISO 9001 | Tập | 200
36 | Giấy in nhiệt các loại (Dùng cho máy siêu âm mắt AB, máy khúc xạ tự động, máy đo nhãn áp không tiếp xúc) | Phù hợp với máy bệnh viện đang sử dụng Kích thước 58mm x 30m, (Dùng cho máy siêu âm mắt AB, máy khúc xạ tự động, máy đo nhãn áp không tiếp xúc | Cuộn | 50
37 | Giấy lọc hóa chất | Giấy lọc hóa chất dùng trong phòng thí nghiệm để lọc sạch cặn trong dung dịch háo chất sau khi pha. 100 tờ/1 hộp | Tập | 300
38 | Giấy siêu âm đen trắng | Dùng cho các dòng máy in của hãng Sony. Dung lượng: Khoảng 215 bản in cho mỗi cuộn. Kích thước 110 mm × 20 m. Tiêu chuẩn chất lượng: ISO 13485 hoặc tương đương | Cuộn | 4800
39 | Giấy siêu âm màu | Giấy in màu: Dung lượng: 240 tờ-03 ribbon mực màu. Kích thước khổ giấy: 100 x 90 mm. | Hộp | 100
40 | Chỉ Nylon đơn sợi số 1 | Chỉ không tan tổng hợp đơn sợi, thành phần Polyamid, số 1, dài ≥75cm, kim tam giác, 3/8C dài 30mm ± 1mm, làm bằng thép phủ silicon hoặc tương đương. | Sợi | 1500
41 | Chỉ Nylon đơn sợi số 2/0 | Chỉ không tan tổng hợp đơn sợi, thành phần Polyamid, số 2/0, dài ≥75cm, kim tam giác, 3/8C dài 24mm ± 1mm, làm bằng thép không gỉ phủ silicon hoặc tương đương. | Sợi | 20000
42 | Chỉ Nylon đơn sợi số 3/0 | Chỉ không tan tổng hợp đơn sợi, thành phần Polyamid, số 3/0, dài ≥75cm, kim tam giác, 3/8C dài 24mm ± 1mm, làm bằng thép không gỉ phủ silicon hoặc tương đương. | Sợi | 20000
43 | Chỉ Nylon đơn sợi số 4/0 | Chỉ không tan tổng hợp đơn sợi, thành phần Polyamid, số 4/0, dài ≥75cm, kim tam giác, 3/8C dài 19mm ± 1mm, làm bằng thép không gỉ phủ silicon hoặc tương đương. | Sợi | 20000
44 | Chỉ Nylon đơn sợi số 5/0 | Chỉ không tan tổng hợp đơn sợi, thành phần Polyamid, số 5/0, dài ≥75cm, kim tam giác, 3/8C dài 16mm ± 1mm, làm bằng thép không gỉ phủ silicon hoặc tương đương. | Sợi | 1000
45 | Chỉ Nylon đơn sợi số 6/0 | Chỉ không tan tổng hợp đơn sợi, thành phần Polyamid, số 6/0, dài ≥45cm, kim tam giác, 3/8C dài 12mm ± 1mm, làm bằng thép không gỉ phủ silicon hoặc tương đương. | Sợi | 2000
46 | Chỉ Nylon đơn sợi số 9/0, kim tròn | Chỉ không tan tổng hợp đơn sợi, thành phần Polyamid, số 9/0, dài ≥15cm, kim tròn, 3/8C dài 5mm ± 1mm, làm bằng thép không gỉ phủ silicon hoặc tương đương. | Sợi | 720
47 | Chỉ Nylon đơn sợi số 9/0, 2 kim hình thang | Chỉ không tan tổng hợp đơn sợi, thành phần Polyamide, số 9/0, chỉ dài ≥30cm, 02 kim hình thang 3/8C dài 6mm ± 1mm, làm bằng thép không gỉ phủ silicon hoặc tương đương. | Sợi | 1000
48 | Chỉ Nylon đơn sợi số 10/0, kim tròn | Chỉ không tan tổng hợp đơn sợi, thành phần Polyamid, số 10/0, dài ≥15cm, kim tròn, 3/8C dài 5mm ± 1mm, làm bằng thép không gỉ phủ silicon hoặc tương đương. | Sợi | 120
49 | Chỉ Nylon đơn sợi số 10/0, 2 kim hình thang | Chỉ không tan tổng hợp đơn sợi, thành phần Polyamide, số 10/0, chỉ dài ≥30cm, 02 kim hình thang 3/8C dài 6mm ± 1mm, làm bằng thép không gỉ phủ silicon hoặc tương đương. | Sợi | 240
50 | Chỉ phẫu thuật mạch máu số 2/0 | Chỉ không tan đơn sợi, thành phần Polypropylene, số 2/0, chỉ dài ≥ 90cm, 2 kim tròn 1/2C dài 26mm ± 1mm, làm bằng thép không gỉ phủ silicone hoặc tương đương. | Sợi | 720
51 | Chỉ phẫu thuật mạch máu số 3/0 | Chỉ không tan đơn sợi, thành phần Polypropylene, số 3/0, chỉ dài ≥ 90cm, 2 kim tròn 1/2C dài 26mm ± 1mm, làm bằng thép không gỉ phủ silicone hoặc tương đương. | Sợi | 720
52 | Chỉ phẫu thuật mạch máu số 4/0 | Chỉ không tan đơn sợi, thành phần Polypropylene, số 4/0, chỉ dài ≥ 90cm, 2 kim tròn 1/2C dài 17mm ± 1mm, làm bằng thép không gỉ phủ silicone hoặc tương đương. | Sợi | 720
53 | Chỉ phẫu thuật mạch máu số 5/0 | Chỉ không tan đơn sợi, thành phần Polypropylene, số 5/0, chỉ dài ≥ 90cm, 2 kim tròn 1/2C dài 17mm ± 1mm, làm bằng thép không gỉ phủ silicone hoặc tương đương. | Sợi | 720
54 | Chỉ phẫu thuật mạch máu số 6/0 | Chỉ không tan đơn sợi, thành phần Polypropylene, số 6/0, chỉ dài ≥ 75cm, 2 kim tròn 3/8C dài 10mm ± 1mm, làm bằng thép không gỉ phủ silicone hoặc tương đương. | Sợi | 720
55 | Chỉ phẫu thuật mạch máu số 7/0 | Chỉ không tan đơn sợi, thành phần Polypropylene, số 7/0, chỉ dài ≥ 75cm, 2 kim tròn 3/8C dài 10mm ± 1mm, làm bằng thép không gỉ phủ silicone hoặc tương đương. | Sợi | 720
56 | Chỉ phẫu thuật mạch máu số 8/0 | Chỉ không tan đơn sợi, thành phần Polypropylene, số 8/0, chỉ dài ≥ 75cm, 2 kim tròn 3/8C dài 6mm ± 1mm, làm bằng thép không gỉ phủ silicone hoặc tương đương. | Sợi | 720
57 | Chỉ điện cực tim số 3/0 | Chỉ điện cực cơ tim 3/0, chỉ dài 50cm -70cm, có lõi dẫn điện, áo bao cách điện. - 2 đầu kim phủ silicon hoặc tương đương: kim cong 1/2 vòng tròn dài 13-17mm, kim thẳng dài 50-100 mm, đầu tam giác | Sợi | 360
58 | Chỉ thép khâu xương ức số 5 | Chỉ thép đơn sợi số 5, chất liệu thép không gỉ chỉ dài ≥45cm, đóng thẳng, tép 04 sợi, kim tròn 1/2C đầu cắt dài 48mm ± 1mm. | Sợi | 240
59 | Chỉ khâu xương ức số 1 | Chỉ thép đơn sợi số 1, chất liệu thép không gỉ chỉ dài ≥45cm, đóng thẳng, tép 04 sợi, kim tròn 1/2C đầu cắt dài 27mm ± 1mm. | Sợi | 240
60 | Chỉ khâu van tim số 2/0 có miếng đệm 6x3mm | Chỉ không tan tổng hợp đa sợi, thành phần Polyester, được bao phủ silicone hoặc tương đương, số 2/0, tép 08 - 10 sợi, dài ≥75cm. 2 kim tròn, 1/2C dài 26mm ± 1mm, làm bằng thép không gỉ phủ silicone. Miếng đệm PTFE kích thước 6x3mm ± 1%. | Sợi | 360
61 | Chỉ khâu van tim số 2/0 | Chỉ không tan tổng hợp đa sợi, thành phần Polyester, được bao phủ silicone hoặc tương đương, số 2/0, tép 08 - 10 sợi, dài ≥75cm. 2 kim tròn, 1/2C dài 17mm ± 1mm, làm bằng thép không gỉ phủ silicone. | Sợi | 360
62 | Chỉ tiêu đa sợi Polyglactin 910 số 0 | Chỉ tan tổng hợp đa sợi, thành phần Polyglactin 910 áo bao Polyglactin 370 và Calcium stearat hoặc tương đương, số 0, chỉ dài ≥ 90cm, kim tròn, 1/2C dài 40mm ± 1mm, làm bằng thép không gỉ phủ silicon. Lực căng giữ vết thương giảm 50% sau 21 ngày, tan hoàn toàn sau 56 đến 70 ngày. | Sợi | 540
63 | Chỉ tiêu đa sợi Polyglactin 910 số 1 | Chỉ tan tổng hợp đa sợi, thành phần Polyglactin 910 áo bao Polyglactin 370 và Calcium stearat hoặc tương đương, số 1, chỉ dài ≥ 90cm, kim tròn, 1/2C dài 40mm ± 1mm, làm bằng thép không gỉ phủ silicon. Lực căng giữ vết thương giảm 50% sau 21 ngày, tan hoàn toàn sau 56 đến 70 ngày. | Sợi | 21600
64 | Chỉ tiêu đa sợi Polyglactin 910 số 2/0 | Chỉ tan tổng hợp đa sợi, thành phần Polyglactin 910 áo bao Polyglactin 370 và Calcium stearat hoặc tương đương, số 2/0, chỉ dài ≥ 70cm, kim tròn, 1/2C dài 26mm ± 1mm, làm bằng thép không gỉ phủ silicon. Lực căng giữ vết thương giảm 50% sau 21 ngày, tan hoàn toàn sau 56 đến 70 ngày. | Sợi | 18000
65 | Chỉ tiêu đa sợi Polyglactin 910 số 3/0 | Chỉ tan tổng hợp đa sợi, thành phần Polyglactin 910 áo bao Polyglactin 370 và Calcium stearat hoặc tương đương, số 3/0, chỉ dài ≥ 70cm, kim tròn, 1/2C dài 26mm ± 1mm, làm bằng thép không gỉ phủ silicon. Lực căng giữ vết thương giảm 50% sau 21 ngày, tan hoàn toàn sau 56 đến 70 ngày. | Sợi | 19800
66 | Chỉ tiêu đa sợi Polyglactin 910 số 4/0 | Chỉ tan tổng hợp đa sợi, thành phần Polyglactin 910 áo bao Polyglactin 370 và Calcium stearat hoặc tương đương, số 4/0, chỉ dài ≥ 70cm, kim tròn, 1/2C dài 22mm ± 1mm, làm bằng thép không gỉ phủ silicon. Lực căng giữ vết thương giảm 50% sau 21 ngày, tan hoàn toàn sau 56 đến 70 ngày. | Sợi | 19800
67 | Chỉ tiêu đa sợi Polyglactin 910 số 5/0 | Chỉ tan tổng hợp đa sợi, thành phần Polyglactin 910 áo bao Polyglactin 370 và Calcium stearat hoặc tương đương, số 5/0, chỉ dài ≥ 70cm, kim tròn, 1/2C dài 17mm ± 1mm, làm bằng thép không gỉ phủ silicon. Lực căng giữ vết thương giảm 50% sau 21 ngày, tan hoàn toàn sau 56 đến 70 ngày. | Sợi | 5040
68 | Chỉ tiêu đa sợi tổng hợp số 6/0 | Chỉ tan tổng hợp đa sợi, thành phần Polyglactin 910 áo bao Polyglactin 370 và Calcium stearat hoặc tương đương, số 6/0, chỉ dài ≥ 70cm, kim tròn, 1/2C dài 13mm ± 1mm, làm bằng thép không gỉ phủ silicon. Lực căng giữ vết thương giảm 50% sau 21 ngày, tan hoàn toàn sau 56 đến 70 ngày. | Sợi | 5040
69 | Chỉ phẫu thuật tan nhanh đa sợi số 2/0 | Chỉ tan nhanh tổng hợp đa sợi, thành phần Polyglactin 910 áo bao Polyglactin 370 và Calcium stearat hoặc tương đương, số 2/0, chỉ dài ≥ 90cm, kim tròn, đầu cắt, 1/2C dài 37mm ± 1mm, làm bằng thép không gỉ phủ silicon. Lực căng giữ vết thương giảm 50% sau 05 ngày, tan hoàn toàn sau 42 ngày. | Sợi | 9000
70 | Chỉ phẫu thuật tan nhanh đa sợi số 3/0, kim tam giác | Chỉ tan nhanh tổng hợp đa sợi, thành phần Polyglactin 910 áo bao Polyglactin 370 và Calcium stearat hoặc tương đương, số 3/0, chỉ dài ≥ 70cm, kim tam giác, 3/8C dài 24mm ± 1mm, làm bằng thép không gỉ phủ silicon. Lực căng giữ vết thương giảm 50% sau 05 ngày, tan hoàn toàn sau 42 ngày. | Sợi | 1200
71 | Chỉ phẫu thuật tan nhanh đa sợi số 4/0, kim tam giác | Chỉ tan nhanh tổng hợp đa sợi, thành phần Polyglactin 910 áo bao Polyglactin 370 và Calcium stearat hoặc tương đương, số 4/0, chỉ dài ≥ 70cm, kim tam giác, 3/8C dài 19mm ± 1mm, làm bằng thép không gỉ phủ silicon. Lực căng giữ vết thương giảm 50% sau 05 ngày, tan hoàn toàn sau 42 ngày. | Sợi | 1200
72 | Chỉ tiêu chậm tổng hợp đơn sợi số 3/0 | Chỉ tan tổng hợp đơn sợi, thành phần Polydioxanone số 3/0, chỉ dài ≥ 70cm, kim tròn 1/2C dài 26mm ± 1mm, làm bằng thép không gỉ phủ silicon. Lực căng giữ vết thương giảm 50% sau 28-35 ngày, tan hoàn toàn sau 180 đến 210 ngày. | Sợi | 2160
73 | Chỉ tiêu chậm tổng hợp đơn sợi số 4/0 | Chỉ tan tổng hợp đơn sợi, thành phần Polydioxanone số 4/0, chỉ dài ≥ 70cm, kim tròn 1/2C dài 22mm ± 1mm, làm bằng thép không gỉ phủ silicon. Lực căng giữ vết thương giảm 50% sau 28-35 ngày, tan hoàn toàn sau 180 đến 210 ngày. | Sợi | 2160
74 | Chỉ tiêu chậm tổng hợp đơn sợi số 5/0 | Chỉ tan tổng hợp đơn sợi, thành phần Polydioxanone số 5/0, chỉ dài ≥ 70cm, kim tròn 1/2C dài 17mm ± 1mm, làm bằng thép không gỉ phủ silicon. Lực căng giữ vết thương giảm 50% sau 28-35 ngày, tan hoàn toàn sau 180 đến 210 ngày. | Sợi | 2160
75 | Chỉ tiêu tổng hợp đơn sợi số 2/0 | Chỉ tan tổng hợp đơn sợi, thành phần Glyconate số 2/0, chỉ dài ≥70cm, kim tròn 1/2C dài 26mm ± 1mm, làm bằng thép không gỉ phủ silicon. Lực căng giữ vết thương giảm 50% sau 14 ngày, tan hoàn toàn sau từ 60 - 90 ngày. | Sợi | 720
76 | Chỉ tiêu tổng hợp đơn sợi số 3/0 | Chỉ tan tổng hợp đơn sợi, thành phần Glyconate số 3/0, chỉ dài ≥70cm, kim tròn 1/2C dài 22mm ± 1mm, làm bằng thép không gỉ phủ silicon. Lực căng giữ vết thương giảm 50% sau 14 ngày, tan hoàn toàn sau từ 60 - 90 ngày. | Sợi | 1080
77 | Chỉ tiêu tổng hợp đơn sợi số 4/0 | Chỉ tan tổng hợp đơn sợi, thành phần Glyconate số 4/0, chỉ dài ≥70cm, kim tròn 1/2C dài 22mm ± 1mm, làm bằng thép không gỉ phủ silicon. Lực căng giữ vết thương giảm 50% sau 14 ngày, tan hoàn toàn sau từ 60 - 90 ngày. | Sợi | 1080
78 | Chỉ tiêu tổng hợp đơn sợi số 5/0 | Chỉ tan tổng hợp đơn sợi, thành phần Glyconate số 5/0, chỉ dài ≥70cm, kim tròn 1/2C dài 17mm ± 1mm, làm bằng thép không gỉ phủ silicon. Lực căng giữ vết thương giảm 50% sau 14 ngày, tan hoàn toàn sau từ 60 - 90 ngày. | Sợi | 1080
79 | Chỉ không tan tự nhiên số 2/0 | Chỉ không tan tự nhiên Silkam số 2/0, gói ≥10 sợi, sợi dài ≥ 60cm, không kim | Hộp | 100
80 | Chỉ không tan tự nhiên số 3/0 | Chỉ không tan tự nhiên Silkam số 3/0, gói ≥10 sợi, sợi dài ≥ 60cm, không kim | Hộp | 80
81 | Khẩu trang y tế N95 | Có 5 lớp, có 2 lớp vi lọc chuyên dụng BFE ≥99%. Lớp vải không dệt trong cùng tiếp xúc với da, không gây dị ứng, ngứa, không chứa thành phần độc tố, Kích thước khẩu trang 11 x 16 cm (± 0.5) Khả năng kháng tia máu nhân tạo tại áp suất 16.0 kPa. Đóng gói: 1 cái / gói - 20 cái/hộp - 60 hộp / thùng ISO 13485:2016; ISO 9001:2015, CE, FDA | Cái | 1000
82 | Mũ phẫu thuật tiệt trùng | Vải không dệt không hút nước ≥ 14g/m2 và dây thun đôi. Kích thước mũ con sâu: Rộng 2,2 ÷ 2,5cm x dài 19÷21cm. Đường kính kéo căng: 48 cm (+/-1cm) Đóng gói 1 cái/gói, đã được tiệt trùng bằng khí EO-Gas Đạt tiêu chuẩn: ISO 13485:2016; ISO 9001:2015, CE, FDA, c GMP | Cái | 78000
83 | Khẩu trang y tế tiệt trùng | Cấu tạo có 3 lớp, Chất liệu: vải không dệt không hút nước. Lớp vi lọc thấu khí không thấm nước, dây đeo có tính đàn hồi và thanh nẹp mũi bằng nhựa hoặc kim loại. Lớp trong cùng: Tiếp xúc với da, không gây dị ứng, ngứa. Độ lọc khuẩn (%BFE) ≥ 99%, Áp lực thở (rP) < 5mmH2O/cm2 Đóng gói từng cái một, đã tiệt trùng bằng EO Gas. Đạt tiêu chuẩn: ISO 13485:2016; ISO 9001:2015, CE, FDA, cGMP | Chiếc | 150000
84 | Trang phục chống dịch cấp độ 3 | Đóng gói 1 bộ gồm 8 khoản 1+2+3+4 (Áo + Mũ + Quần + Giày): Bộ áo, mũ liền quần và bao giày (dạng liền hoặc dạng rời). 5. Khẩu trang y tế N95: 01 cái 6. Găng tay Y tế: 01 đôi 7. Tấm che mặt: 01 cái 8. Kính bảo hộ: 01 cái Bộ trang phục chống dịch đạt cấp độ 3 theo Quyết định số 1616/QĐ-BYT. ISO 13485:2016; ISO 9001:2015, CE, FDA | Bộ | 1000
85 | Bông không thấm nước y tế | Đóng gói nylon 1kg 100% được sản xuất từ sợi bông tự nhiên, thấm hút nước tốt, khô thoáng không gây viêm nhiễm dị ứng Đạt tiêu chuẩn: ISO 9001:2008 | Kg | 20
86 | Gạc mềm | Vải dệt hút nước 100% cotton - Khả năng hút nước: > 5 g nước/g gạc; - Tốc độ hút nước: < 5 s; - Quy cách: 0.8 x 2 m x 50 miếng Đóng gói: 100 mét/cuộn, 600 mét/thùng, không vô trùng. ISO 13485:2016; ISO 9001:2015, CE, FDA, cGMP | Mét | 1000
87 | Bông thấm nước y tế | Thành phần: Bông xơ tự nhiêu, 100% cotton - Ngoại quan: Mẫu màu trắng, đồng nhất, không mùi lạ, không lẫn tạp chất nhìn thấy bằng mắt thường; - Tốc độ hút nước: <5 s; - Khả năng hút nước: ≥ 20 g nước/g bông; - Giới hạn acid và kiềm: Đạt trung tính; - Hàm lượng clorid: < 0.005 %; - Hàm lượng tro sulfat: < 0.01% ; - Hàm lượng chất béo: ≤ 0.3 %; - Độ ẩm: ≤ 8 %; Đóng gói: 1 kg/gói. ISO 13485:2016; ISO 9001:2015, CE, FDA, cGMP | kg | 3000
88 | Gạc mềm hút nước khổ 80 cm | Thành phần: Vải dệt hút nước 100% cotton - Khả năng hút nước: > 5 g nước/g gạc; - Tốc độ hút nước: < 5 s; - Quy cách: 0.8 x 2 m/ lớp Đóng gói: 100 mét/cuộn, 600 mét/thùng, không vô trùng. ISO 13485:2016; ISO 9001:2015, CE, FDA, cGMP | Mét | 250000
89 | Gạc cầu sản khoa Fi 30mm, vô trùng | Vải dệt hút nước 100% cotton, bông xơ tự nhiên - Khả năng hút nước: > 5 g nước/g gạc; - Tốc độ hút nước: < 5 s; - Quy cách: Đường kính Fi 30mm x 1 lớp Đóng gói: 10 cái/gói, 25 gói/ bao, đã tiệt trùng bằng EO Gas. ISO 13485:2016; ISO 9001:2015, CE, FDA, cGMP | Gói | 48500
90 | Bông hút nước 2 x 2cm, vô trùng | Bông xơ tự nhien, 100% cotton Đường kính Fi 2 x 2cm. - Ngoại quan: Mẫu màu trắng, đồng nhất, không mùi lạ, không lẫn tạp chất nhìn thấy bằng mắt thường; Tốc độ hút nước: < 5 s; - Khả năng hút nước: ≥ 20 g nước/g bông; - Giới hạn acid và kiềm: Đạt trung tính; - Hàm lượng clorid: < 0.005 %; - Hàm lượng tro sulfat: < 0.01% ; - Hàm lượng chất béo: ≤ 0.3 %; - Độ ẩm: ≤ 8 %; Đóng gói: 10 gam/gói, 50 gói/bao, đã tiệt trùng bằng EO Gas. ISO 13485:2016; ISO 9001:2015, CE, FDA,c GMP | Gói | 135000
91 | Bông gạc đắp vết thương 6 x 15cm, gạc không dệt, vô trùng | 2 lớp vải không dệt hút nước, 1 lớp bông 100% cotton giữa 2 lớp gạc. Kích thước 6 x 15cm Tốc độ hút nước: < 5 s; Đóng gói: 1 cái/gói, 50 gói/bao lớn, tiệt trùng bằng khí EO-Gas. Đạt tiêu chuẩn ISO 13485:2016; ISO 9001:2015, CE, FDA, c GMP | Cái | 211000
92 | Bông gạc đắp vết thương 8 x 15cm, gạc không dệt, vô trùng | 2 lớp vải không dệt hút nước, 1 lớp bông 100% cotton giữa 2 lớp gạc. Kích thước 8 x 15cm Tốc độ hút nước: < 5 s; Đóng gói: 1 cái/gói, 50 gói/bao lớn, tiệt trùng bằng khí EO-Gas. Đạt tiêu chuẩn ISO 13485:2016; ISO 9001:2015, CE, FDA, cGMP | Cái | 120000
93 | Bông gạc đắp vết thương 8 x 20cm, gạc không dệt, vô trùng | 2 lớp vải không dệt hút nước, 1 lớp bông 100% cotton giữa 2 lớp gạc. Kích thước 8 x 20cm Tốc độ hút nước: < 5 s; Đóng gói: 1 cái/gói, 50 gói/bao lớn, tiệt trùng bằng khí EO-Gas. Đạt tiêu chuẩn ISO 13485:2016; ISO 9001:2015, CE, FDA, cGMP | Cái | 13400
94 | Bông gạc đắp vết thương 8 x 12cm, gạc không dệt, vô trùng | 2 lớp vải không dệt hút nước, 1 lớp bông 100% cotton giữa 2 lớp gạc. Kích thước 8 x 12cm Tốc độ hút nước: < 5 s; Đóng gói: 1 cái/gói, 50 gói/bao lớn, tiệt trùng bằng khí EO-Gas. Đạt tiêu chuẩn ISO 13485:2016; ISO 9001:2015, CE, FDA, cGMP | Cái | 5300
95 | Gạc thận nhân tạo 3.5 x 4.5cm x 80 lớp, vô trùng | Vải dệt hút nước 100% cotton - Khả năng hút nước: > 5 g nước/g gạc; - Tốc độ hút nước: < 5 s; - Quy cách: 3.5 x 4.5cm x 80 lớp. Đóng gói: 30 cái/gói, 100 gói/bao lớn, tiệt trùng bằng khí Đạt tiêu chuẩn ISO 13485:2016; ISO 9001:2015, CE, FDA, cGMP | Gói | 3600
96 | Meche Phẫu thuật 3.5 x 75cm x 8 lớp, vô trùng | Vải dệt hút nước 100% cotton - Khả năng hút nước: > 5 g nước/g gạc; - Tốc độ hút nước: < 5 s; - Quy cách: 3.5 x 75cm x 8 lớp. Đóng gói: 3 cái/gói, 50 gói/ bao lớn, tiệt trùng bằng EO Gas. Đạt tiêu chuẩn ISO 13485:2016; ISO 9001:2015, CE, FDA, cGMP | Gói | 125000
97 | Gạc Phẫu thuật Ổ Bụng 30 x 40cm x 6 lớp, vô trùng | Vải dệt hút nước 100% cotton - Khả năng hút nước: > 5 g nước/g gạc; - Tốc độ hút nước: < 5s; - Quy cách: 30 x 40cm x 6 lớp. Đóng gói: 5 cái/gói, tiệt trùng bằng EO Gas. Đạt tiêu chuẩn ISO 13485:2016; ISO 9001:2015, CE, FDA, c GMP | Gói | 26500
98 | Meche Phẫu thuật 1.5 x 100cm x 4 lớp, vô trùng | Vải dệt hút nước 100% cotton - Khả năng hút nước: > 5 g nước/g gạc; - Tốc độ hút nước: < 5 s; - Quy cách: 1.5 x 100cm x 4 lớp. Đóng gói: 1 cái/gói, tiệt trùng bằng EO Gas. Đạt tiêu chuẩn ISO 13485:2016; ISO 9001:2015, CE, FDA, cGMP | Gói | 1600
99 | Gạc Tiệt Trùng 10x10cm 8 lớp | Vải dệt hút nước 100% cotton - Khả năng hút nước: > 5 g nước/g gạc; - Tốc độ hút nước: < 5 s; - Quy cách: 10 x 10cm x 8 lớp. Đóng gói: 10 cái/gói, 100 cái/ bao lớn, được tiệt trùng bằng EO-Gas. Đạt tiêu chuẩn ISO 13485:2016; ISO 9001:2015, CE, FDA, cGMP | Gói | 119000
100 | Gạc phẫu thuật 5x5cm x 8 lớp, vô trùng | Vải dệt hút nước 100% cotton - Khả năng hút nước: > 5 g nước/g gạc; - Tốc độ hút nước: < 5 s; - Quy cách: 5 x 5cm x 8 lớp. Đóng gói: 10 cái/gói, 1000 cái/bao lớn, được tiệt trùng bằng EO-Gas. Đạt tiêu chuẩn ISO 13485:2016; ISO 9001:2015, CE, FDA, c GMP | Gói | 20300
101 | Gạc phẫu thuật 7x11cm x12 lớp, vô trùng | Vải dệt hút nước 100% cotton - Khả năng hút nước: > 5 g nước/g gạc; - Tốc độ hút nước: < 5 s; - Quy cách: 7 x 11cm x 12 lớp. Đóng gói: 10 cái/gói, 300 cái/bao, được tiệt trùng bằng EO-Gas. Đạt tiêu chuẩn ISO 13485:2016; ISO 9001:2015, CE, FDA, cGMP | Gói | 41000
102 | Gạc Phẫu thuật Ổ Bụng 20 x 30cm x 4 lớp, vô trùng | Vải dệt hút nước 100% cotton - Khả năng hút nước: > 5 g nước/g gạc; - Tốc độ hút nước: < 5s; - Quy cách: 20 x 30cm x 4 lớp. Đóng gói: 5 cái/gói, tiệt trùng bằng EO Gas. Đạt tiêu chuẩn ISO 13485:2016; ISO 9001:2015, CE, FDA, cGMP | Gói | 56300
103 | Gạc nội soi 2x20cm x 6 lớp, vô trùng | Thành phần: Vải dệt hút nước 100% cotton, - Khả năng hút nước: > 5 g nước/g gạc; - Tốc độ hút nước: < 5 s; - Quy cách: 2 x 20cm x 6 lớp Đóng gói: 5 cái/gói. tiệt trùng bằng EO-Gas. Đạt tiêu chuẩn ISO 13485:2016; ISO 9001:2015, CE, FDA, cGMP | Gói | 3600
104 | Băng gạc cuộn nhỏ | Vải dệt hút nước 100% Cotton. - Khả năng hút nước: > 5 g nước/g gạc; - Tốc độ hút nước: < 5 s; - Kích thước: 5cm x 2.5m/cuộn Đóng gói: 100 cuộn/gói, không vô trùng. Đạt tiêu chuẩn ISO 13485:2016; ISO 9001:2015, CE, FDA, cGMP | Cuộn | 3000
105 | Băng gạc cuộn to | Vải dệt hút nước 100% cotton. - Khả năng hút nước: > 5 g nước/g gạc; - Tốc độ hút nước: < 5 s; Kích thước 10cm x 5m/ cuộn. Đóng gói: 50 cuộn/gói, không vô trùng Đạt tiêu chuẩn ISO 13485:2016; ISO 9001:2015, CE, FDA, cGMP | Cuộn | 70000
106 | Gói khăn mổ thận lấy sỏi qua da, vô trùng | Chất liệu: Vải không dệt cao cấp 5 lớp, chống thấm nước Thành phần: 1: Khăn trải bàn: 140cm x 200cm, 1 cái. 2. Khăn mổ thận: 200cm x 270cm, 1 cái. 3.Khăn đắp phẫu thuật có keo: 80cm x 165cm, 1 cái. 4. Khăn lau thấm hút: 30cm x 40cm, 2 cái 5. Túi chụp bóng đèn tròn, Ф75cm: 01 cái Đóng gói: 1 bộ/ gói. Sản phẩm được đựng trong bao tiệt trùng dùng trong y tế Đạt tiêu chuẩn TCVN ISO 13485:2017, ISO 11135:2014 | Bộ | 200
107 | Gói khăn phẫu thuật tổng quát kèm áo phẫu thuật vô trùng | Chất liệu: Vải không dệt SSMMS ≥ 43gsm 5 lớp không thấm nước. Bao gồm: 1. Khăn trải bàn được gia cố vải SMS chống thấm 165 x 200 cm: 01 cái 2. Khăn đắp đầu: 160 x 250 cm: 01 cái 3. Khăn đắp chân: 180 x 200 cm: 01 cái 4. Khăn đắp bên: 100 x 120 cm: 02 cái 5. Khăn lau thấm hút: 30 x 40 cm: 04 cái 6. Băng keo OP: 10cm x 50cm: 01 Cái 7. Áo phẫu thuật: Size L: 03 Cái Đóng gói: 1 bộ/gói. Sản phẩm được đựng trong bao tiệt trùng dùng trong y tế, được tiệt trùng bằng khí EO-Gas. Đạt tiêu chuẩn TCVN ISO 13485:2017, ISO 11135:2014 | Bộ | 3000
108 | Gói khăn tai mũi họng có màng phẫu thuật, vô trùng | Chất liệu chính: Vải bán thấm Semi-Hydrophylic với khả năng chống thấm, độ bền cao, có phần màng phẫu thuật bằng polyurethane. Bao gồm: 1. Khăn trải bàn được gia cố vải SMS chống thấm 120 x 140 cm: 01 cái 2. Khăn trải đa dụng: 80 x 70 cm: 02 cái 3. Khăn có lỗ kèm màng phẫu thuật: 150 x 200 cm (Ø 8 cm): 01 cái 4. Băng keo OP: 5cm x 25cm: 02 Cái 5. Khăn lau thấm hút: 40cm x 57cm : 03 Cái Đóng gói: 1 bộ/gói. Sản phẩm được đựng trong bao tiệt trùng dùng trong y tế, được tiệt trùng bằng khí EO-Gas. Đạt tiêu chuẩn TCVN ISO 13485:2017, ISO 11135:2014 | Bộ | 1000
109 | Gói thông tiểu, vô trùng | Chất liệu chính: Được làm từ vải bán thấm Semi-Hydrophylic. Gạc phẫu thuật. Bao gồm: 1. Gạc phẫu thuật không dệt: 8 lớp, 7,5cm x 7,5cm: 10 cái 2. Kẹp nhựa: 12,5cm, 1 cái 3. Gel bôi trơn: 5g 4. Khăn trải bàn màu: 70cm x 70cm: 01 cái 5. Khăn có lỗ, Fi 8cm: 75cm x 90cm, 01 cái. Nguyên liệu gạc hút nước 100% cotton và có độ thấm hút rất cao. Có Khả năng hút nước: > 5 g nước/g gạc; Tốc độ hút nước: < 5 s; Độ pH = 6,5 - 7,5; Quy cách: 7,5cm x 7,5cm x 8 lớp Đóng gói: 1 bộ/gói. Sản phẩm được tiệt trùng bằng khí EO-Gas. Đạt tiêu chuẩn TCVN ISO 13485:2017, ISO 11135:2014 | Bộ | 10000
110 | Gói khăn nội soi niệu quản có túi, vô trùng | Chất liệu: Vải không dệt cao cấp 5 lớp SSMMS 44gsm, chống thấm nước, đạt Tiêu chuẩn AAMI mức độ 3; vải bán thấm Semi-Hydrophylic; băng keo y tế co giãn tốt, dính tốt trên da trong thời gian phẫu thuật dài, không gây kích ứng da. Bao gồm: 1: Khăn trải bàn: 140cm x 200cm, 1 cái. 2. Khăn nội soi niệu quản có túi, 180cmx180cm/240cm: 01 cái 3. Khăn lau thấm hút: 30cm x 40cm, 2 cái Đóng gói: 1 bộ/gói. Sản phẩm được đựng trong bao tiệt trùng dùng trong y tế, được tiệt trùng bằng khí EO-Gas. Đạt tiêu chuẩn TCVN ISO 13485:2017, ISO 11135:2014 | Bộ | 500
111 | Gói khăn phẫu thuật mắt, vô trùng | Chất liệu: Vải không dệt cao cấp 5 lớp SSMMS không thấm nước; có phần màng phẫu thuật bằng polyurethane đảm bảo vô trùng vùng phẫu thuật. Bao gồm: 1. Khăn trải bàn 50x80cm: 1 cái 2. Khăn mắt 100x100cm, Fi 7cm: 1 cái 3. Khăn trải đa dụng 160x190cm: 1 cái Đóng gói: 1 bộ/gói. Sản phẩm được đựng trong bao tiệt trùng dùng trong y tế, được tiệt trùng bằng khí EO-Gas. Đạt tiêu chuẩn TCVN ISO 13485:2017, ISO 11135:2014 | Bộ | 300
112 | Gói khăn phẫu thuật sọ, vô trùng | Chất liệu: Vải không dệt 5 lớp SMMMS 45gsm chống thấm nước, chống thấm cồn, chống tĩnh điện. Tại vùng phẫu trường có vùng thấm hút đặc biệt SMSPE ≥ 130gsm Bao gồm: 1. Khăn trải bàn được gia cố vải SMS 140x200cm: 1 cái 2. Khăn lau thấm hút 35x40cm: 2 cái 3. Khăn đắp phẫu thuật có keo 40x45cm: 4 cái 4. Khăn trải phẫu thuật sọ 250x300cm: 1 cái có lỗ oval 20 x 25 cm ± 5% với màng phẫu thuật mỏng dẻo, dính tốt, có gia cố vùng thấm hút đặc biệt xung quanh lỗ; có túi chứa dịch lỏng có nút xả dịch; có tấm cố định ống dây 5. Khăn trải đa dụng 70x160cm: 1 cái 6. Băng keo OP 10x50cm: 1 cái Đóng gói: 1 bộ/gói. Sản phẩm được đựng trong bao tiệt trùng dùng trong y tế, được tiệt trùng bằng khí EO-Gas. Đạt tiêu chuẩn TCVN ISO 13485:2017, ISO 11135:2014 | Bộ | 1500
113 | Gói khăn chỉnh hình tổng quát,vô trùng | Chất liệu chính: Vải không dệt cao cấp 5 lớp SSMMS không thấm nước; vải bán thấm Semi-Hydrophylic; vải siêu thấm SMSPE ≥ 130gsm. Thành phần bao gồm: 1. Khăn trải bàn được gia cố vải SMS 140 x 200 cm: 1 cái 2. Khăn trải bàn được gia cố vải SMS 140 x 160 cm: 1 cái 3. Khăn lau thấm hút 30 x 40 cm: 4 cái 4. Khăn trải đa dụng 80 x 100 cm: 1 cái 5. Bao phủ chi 28 x 85 cm: 1 cái 6. Băng keo OP 10 x 50 cm: 2 cái 7. Khăn U không thấm có rãnh chữ U 150 x 220 cm: 1 cái 8. Khăn U thấm có rãnh chữ U 200 x 290 cm: 1 cái 9. Khăn đắp ngang 160 x 260 cm: 1 cái Đóng gói: 1 bộ/gói. Sản phẩm được đựng trong bao tiệt trùng dùng trong y tế, được tiệt trùng bằng khí EO-Gas. Đạt tiêu chuẩn TCVN ISO 13485:2017, ISO 11135:2014 | Bộ | 3600
114 | Gói khăn nội soi khớp gối, vô trùng | Chất liệu chính: Vải không dệt cao cấp 5 lớp SSMMS không thấm nước Thành phần bao gồm: 1. Khăn trải bàn được gia cố vải SMS 140 x 200 cm: 1 cái 2. Khăn nội soi khớp gối 01 hình chữ T, có màng TPE co giãn, đàn hồi tốt, có túi chứa dịch có co nối, 270 x 280 cm: 1 cái 3. Khăn lau thấm hút 30 x 40 cm: 2 cái 4. Băng keo OP 10x 50 cm: 2 cái 5. Bao phủ chi 28 x 85 cm: 1 cái Đóng gói: 1 bộ/gói. Sản phẩm được đựng trong bao tiệt trùng dùng trong y tế, được tiệt trùng bằng khí EO-Gas. Đạt tiêu chuẩn TCVN ISO 13485:2017, ISO 11135:2014 | Bộ | 500
115 | Gói khăn nội soi khớp vai, vô trùng | Chất liệu chính: Vải không dệt cao cấp 5 lớp SSMMS không thấm nước Thành phần bao gồm: 1. Khăn trải bàn được gia cố vải SMS 140 x 200 cm: 1 cái 2. Khăn U không thấm có rảnh chữ U 160 x 230 cm: 1 cái 3. Khăn nội soi khớp vai có rảnh chữ U, có túi chứa dịch được thiết kế với co nối xả dịch, 160 x 230 cm: 1 cái 4. Khăn lau thấm hút 30 x 40 cm: 2 cái 5. Bao phủ chi 23 x 60 cm: 1 cái 6. Băng keo OP 10x 50 cm: 1 cái Đóng gói: 1 bộ/gói. Sản phẩm được đựng trong bao tiệt trùng dùng trong y tế, được tiệt trùng bằng khí EO-Gas. Đạt tiêu chuẩn TCVN ISO 13485:2017, ISO 11135:2014 | Bộ | 100
116 | Gói khăn phẫu thuật cột sống, vô trùng | Chất liệu chính: Vải không dệt cao cấp 5 lớp SSMMS không thấm nước; vải siêu thấm SMSPE ≥ 130gsm Thành phần bao gồm: 1. Khăn trải bàn được gia cố vải SMS 140 x 240 cm: 1 cái 2. Băng keo OP 10x 50 cm: 1 cái 3. Khăn lau thấm hút 35 x 40 cm: 4 cái 4. Khăn đắp bên 120 x 160 cm: 2 cái 5. Khăn đắp đầu 200 x 250 cm: 1 cái 6. Khăn đắp chân 200 x 250 cm: 1 cái 7. Khăn trải đa dụng 60 x 80 cm: 1 cái 8. Túi đựng dụng cụ 20 x 30 cm: 1 cái Đóng gói: 1 bộ/gói. Sản phẩm được đựng trong bao tiệt trùng dùng trong y tế, được tiệt trùng bằng khí EO-Gas. Đạt tiêu chuẩn TCVN ISO 13485:2017, ISO 11135:2014 | Bộ | 1500
117 | Gói khăn phẫu thuật chi, vô trùng | Chất liệu chính:Vải không dệt cao cấp 5 lớp SMMMS ≥ 45gsm, chống cháy, chống thấm nước, chống thấm cồn, chống tĩnh điện, đạt Tiêu chuẩn AAMI mức độ 3; vải bán thấm Semi-Hydrophylic ≥ 50gsm; vải siêu thấm SMSPE ≥ 130gsm Thành phần bao gồm: 1. Khăn trải bàn 140 x 200cm: 01 cái 2. Khăn phẫu thuật chi hình chữ T làm từ cao cấp 5 lớp SMMMS ≥ 45gsm, có màng TPE đàn hồi (đường kính lỗ 6cm), có gia cố vải siêu thấm SMSPE ≥ 130gsm xung quanh khu vực phẫu trường, có tấm cố định ống dây, 2 bên khăn được gia cố màng nylon, 300x320cm: 1 cái 3. Khăn lau thấm hút 30 x 40 cm: 1 cái 4. Khăn trải đa dụng 80 x 100 cm: 1 cái 5. Bao phủ chi 28 x 85 cm: 1 cái 6. Băng keo OP 10 x 50 cm: 1 cái Đóng gói: 1 bộ/gói. Sản phẩm được đựng trong bao tiệt trùng dùng trong y tế, được tiệt trùng bằng khí EO-Gas. Đạt tiêu chuẩn TCVN ISO 13485:2017, ISO 11135:2014 | Bộ | 3000
118 | Bộ gây tê ngoài màng cứng | Kim đầu cong 18G dài 80mm, thân kim có chia vạch. Có bơm tiêm giảm kháng lực. Catheter bằng polyamid không bị gẫy gập, dài 1000mm, có đường cản quang ngầm. Catheter có 3 lỗ thoát thuốc. Đầu nối catheter dạng nắp bật. Màng lọc với kích thước lỗ lọc ≤ 0.2 micron giúp tiêm thuốc an toàn và vô khuẩn. Bơm tiêm 20 ml, bơm tiêm 3ml và kim tiêm đi kèm | Cái | 1250
119 | Bộ Catherte tĩnh mạch trung tâm 3 nòng | Kim dẫn đường chữ V. Dây kim loại dẫn đường,tránh vặn xoắn, đầu chữ J giảm tổn thương khi luồn; Có dao mổ và kim nong bằng nhựa; Catheter bằng chất liệu polyurethan . Chiều dài 20cm, 3 nòng, đường kính nòng G16, G18,G18 ; Đầu nối catheter có valve 2 chiều, tránh nhiễm khuẩn; Có dây điện cực để đo ECG, xác định vị trí đặt catheter Tiêu chuẩn ISO 13485: 2016 | Bộ | 1500
120 | Bộ Catheter tạo đường truyền tĩnh mạch trung tâm từ ngoại biên | Kích cỡ 7Fr x 20 cm Bao gồm: 01 catheter 3 nòng chất liệu polyurethane có cản quang + 01 Guidewire 0.035” x 60cm + 01 kim chữ Y 18GA (Introducer Needle) + 1 nong 8F x 10cm (Vesel dilator) + dao mổ số 11, bơm tiêm 5ml, chỉ liền kim, 3 kẹp. | Cái | 100
121 | Bộ Catheter TM nhiều nòng | Kim dẫn đường thẳng; Dây kim loại dẫn đường mềm dẻo, tránh vặn xoắn, đầu chữ J giảm tổn thương khi luồn; Catheter bằng chất liệu polyurethan chiều dài 20cm, 3 nòng, đường kính nòng G16, G18,G18 Tiêu chuẩn ISO 13485:2016 | Cái | 1000
122 | Catheter tĩnh mạch rốn | Catheter dùng để truyền thuốc, dịch và thức ăn. Kích cỡ 3.5Fr. | Cái | 300
123 | Catheter tĩnh mạch trung tâm 2 nòng | Kim dẫn đường thẳng; Dây kim loại dẫn đường mềm dẻo, tránh vặn xoắn, đầu chữ J giảm tổn thương khi luồn; Catheter bằng chất liệu polyurethan chiều dài 20cm, 2 nòng, đường kính nòng G16, G16 Tiêu chuẩn ISO 13485:2016 | Cái | 50
124 | Catheter tĩnh mạch trung tâm 3 nòng | 1. Kích thước 7Fr x 20cm, lưu lượng các nòng Distal: 52ml/min, Proximal: 26ml/min, Midal: 26ml/min. Catheter chất liệu TPU (Thermoplastic Polyurethanes) tự động làm mềm dưới nhiệt độ 37 ° C, tính tương hợp cao . Một bộ bao gồm: Thân catheter có vạch đánh dấu độ dài, đường cản quang rõ nét. Kim dẫn đường chữ Y , cỡ 18GA , Dây dẫn hướng Guide wire kích cỡ 0.032"x60cm, nắp bảo vệ (Polypropylene), thân dây dẫn làm bằng thép không gỉ (nitinol), đầu chữ J, Ống nong cỡ 8Fr , 1bơm tiêm 5ml, 1 lưỡi dao mổ ,1 kẹp giúp cố định ống Catheter,1 kim tiêm nhỏ . Tiệt trùng bằng khí EO. Đạt tiêu chuẩn chất lượng ISO 13485: 2016, CE | Bộ | 500
125 | Kim bướm các số | Có các số 18- 25G. Đầu nối, bằng nhựa ABS. Nắp đầu nối, nắp đậy kim và cánh bướm bằng nhựa PE. Dây dài 30cm nguyên liệu PVC y tế cao cấp, kim làm từ thép không gỉ , nòng kim có thành mỏng, đầu góc xiên vát . Tiệt trùng bằng khí EO. PE. | Cái | 15000
126 | Kim châm cứu | Kim châm cứu dạng vỉ cán sắt, tiệt trùng, chất liệu thân kim là thép không gỉ, Kích thước 0.25x25mm; 0.25x40mm; 0.25x75mm; 0.3x25mm; 0.3x40mm; 0.3x75mm; | Cái | 150000
127 | Kim chích máu đường huyết | Đầu kim thép không rỉ vát ba đầu sắc nhọn, dùng với bút chích máu, giúp lấy máu không đau. Size: 28G. Tiệt trùng bằng tia Gamma. | Cái | 12500
128 | Kim chọc dịch | Cấu hình: 01 kim sinh thiết. Thông số kỹ thuật: Kim sinh thiết mô mềm, đường kính 18-23G, dài từ 15-20cm | Cái | 400
129 | Kim chọc dò tủy sống | Đầu kim Quinke 3 mặt vát dài 40-88mm, cỡ kim G18/ G20/ G22/ G25/ G27, sắc bén. Chuôi kim trong suốt, có lăng kính phản quang, giúp phát hiện nhanh dịch não tủy chảy ra. Tiêu chuẩn ISO 13485:2016 | Cái | 10000
130 | Kim lấy máu chân không cánh bướm | - Kim cắt vát sắc nhọn giúp lấy máu không đau, - Dây dẫn bằng nhựa y tế PVC an toàn, - Cánh màu xanh lá, khóa ren. - Kích cỡ: 23G. - Đóng gói từng chiếc, tiệt trùng bằng EO gas. - Dùng trong lấy máu chân không. | Cái | 800000
131 | Kim luồn các cỡ | Chất liệu Catheter ETFE. Đóng gói từng chiếc bằng vỏ nhựa cứng hình bút,Thời gian lưu tối đa 72h, tiệt trùng 2 lần bằng chùm điện tử và khí EO. ; Các cỡ 16G x2", 18G x 2", 20G x2", 22G x 1", 24G x3/4", màu sắc các cỡ kim khác nhau. Kim luồn tĩnh mạch không có cánh. Đạt tiêu chuẩn ISO 13485. | Cái | 130000
132 | Kim luồn tĩnh mạch có cánh có cổng tiêm | Catheter làm bằng chất liệu PTFE , có 3 đường cản quang ngầm. Kim bằng thép không gỉ phủ silicon, vát đa diện. Có cánh, cổng tiêm thuốc có van silicon chống trào ngược. Thời gian lưu tối đa 72h. Màu sắc khác nhau : ( 14G - 2.1 x 45mm - 240 ml/phút; 16G - 1.8 x 45mm - 180 ml/phút; 18G - 1.3 x 45mm - 90 ml/phút; 20G - 1.1 x 32mm - 60 ml/phút; 22G - 0.9 x 25mm - 36ml/phút.: 24G - 0.7 x 19mm -20ml/phút.) TC ISO 13485, TC CE. | Cái | 3500
133 | Kim luồn tĩnh mạch có cánh kèm băng dính các cỡ | Mũi kim bằng thép không gỉ 304 , phủ silicon, thiết kế 03 góc vát. Thời gian lưu kim : có thể sử dụng liên tục lên đến 96 giờ. - Ống thông chất liệu PUR, có 03 đường cản quang - Có cổng tiêm thuốc nằm trung tâm kim, giúp kim không bị dịch chuyển khi bơm thuốc, có van Silicone một chiều giúp tránh rò rỉ dịch. Cánh kim luồn thiết kế hình cánh bướm giúp dễ dàng cố định khi sử dụng. - Buồng chặn Polypropylen cấp độ y tế, chống rò rỉ chất lỏng, có màng lọc PTFE kháng khuẩn. - Kim luồn có các cỡ: G14, G16, G17, G18, G20, G22, G24. Tiệt trùng: Ethylen Oxide." | Cái | 30000
134 | Kim phẫu thuật các số | Được sản xuất bằng thép Cacbon, đầu kim nhẵn, sắt nhọn. • Công dụng: dùng để khâu vết thương. | Cái | 400
135 | Kim sinh thiết | Kim cấu tạo gồm 3 bộ phận: 01 kim dẫn đường; 01 kim sinh thiết; 01 khóa an toàn. Tay cầm bằng nhựa. Thân kim bằng thép không gỉ, có đánh dấu chiều sâu thâm nhập (mỗi vạch 1cm). Kim có kênh hút dịch (tùy chọn). Có 2 nấc cho chức năng lấy mẫu: 11mm và 22mm. Đường kính kim: 14/16/18/20G. Chiều dài kim: 90/130/160/220mm. Đóng gói tiệt trùng theo tiêu chuẩn của nhà sản xuất. Đạt tiêu chuẩn chất lượng ISO 13485:216. | Cái | 400
136 | Kim tê răng | Kim chịu bền tốt. Tiệt trùng bằng etylen dioxi ,dùng trong nha khoa, | Cái | 1800
137 | Kim tiêm cầm máu | Đầu kim vát 3 cạnh tăng độ chính xác khi tiêm và không làm giãn tĩnh mạch hoặc xuất huyết khi rút kim. Chiều dài làm việc: khoảng 180cm, 230cm. | Cái | 200
138 | Ống đặt nội khí quản có bóng, không bóng các số | Được làm từ nhựa PVC cao cấp, không bóng hoặc có bóng. van có đầu bơm cho khóa luer, đầu nối tiêu chuẩn 15mm, đường mờ tia X chạy dọc chiều dài ống. Loại có bóng có dung lượng cao độ nén thấp, bóng lái, có các số từ 2,5 đến 10,0. Loại không bóng có các cỡ từ 2,5 đến 6.0. Đạt TC ISO 13485:2016 , TC EC. | Cái | 2000
139 | Ống đặt nội khí quản cong miệng có bóng các số | Chất liệu bằng nhựa Silicone PVC, không Latex, không Phthalate, thân ống trong suốt. Kháng nhiệt và chống gấp khúc. - Co nối connertor 15mm. Thân ống có vạch cản tia X-quang - Thành ống nhẵn, mỏng, ngăn cản chất tiết tụ lại - Với đường cản quang dọc theo ống - Đầu ống có lỗ thông khí phụ (Murphy eye) Bóng: Tiêu chuẩn bóng HI - LO với công nghệ vượt trội về bóng - Có sẵn với ống định hình miệng, hình chữ U cong | Cái | 300
140 | Ống đặt nội khí quản không bóng các cỡ | Được làm từ nhựa PVC cao cấp, không bóng , van có đầu bơm cho khóa luer, đầu nối tiêu chuẩn 15mm, đường mờ tia X chạy dọc chiều dài ống. Có các cỡ: từ 2.5 – 6.0. Đạt TC ISO 13485:2016 , TC EC | Cái | 100
141 | Cây nòng đặt nội khí quản các cỡ | Kích cỡ: số 6, 10, 14 * Chất liệu: kim loại mảnh dễ uốn, phủ lớp nhựa mỏng bên ngoài; đầu bo tròn không gây tổn thương; cỡ ống 6Fr(đ.kính 2.0mm), dài 305mm cho ống NKQ cỡ 3.5-5.0, 10Fr (đ.kính 3.3mm), dài 390mm, 14Fr (đ.kính 4.9mm), dài 420mm. * | Cái | 300
142 | Ống đặt nội khí quản có bóng các cỡ | Được làm từ nhựa PVC cao cấp, với bóng có dung lượng cao độ nén thấp, bóng lái, van có đầu bơm cho khóa luer, đầu nối tiêu chuẩn 15mm, đường mờ tia X chạy dọc chiều dài ống. Có các cỡ: từ 2.5 – 10.0. Đạt TC ISO 13485:2016 , TC EC. | Cái | 6000
143 | Ống đặt nội khí quản sử dụng 1 lần có bóng các cỡ | Được làm từ nhựa PVC cao cấp, với bóng có dung lượng cao độ nén thấp, bóng lái, van có đầu bơm cho khóa luer, đầu nối tiêu chuẩn 15mm, đường mờ tia X chạy dọc chiều dài ống. Có các cỡ: từ 2.5 – 10.0. Đạt TC ISO 13485:2016 , TC EC. Sử dụng 1 lần | Cái | 2000
144 | Ống nội khí quản các cỡ ( 2.5; 3.0; 3.5; 4.0 4,5(không có cớp)) | Được làm từ nhựa PVC cao cấp, không bóng , van có đầu bơm cho khóa luer, đầu nối tiêu chuẩn 15mm, đường mờ tia X chạy dọc chiều dài ống. Có các cỡ: từ 2.5 – 4.5. Đạt TC ISO 13485:2016 , TC EC | Cái | 1000
145 | Ống nội khí quản hút trên cuff | Ống nội khí quản có dây hút đàm nhớt trên bóng - Vật liệu PVC phủ silicone - Các số : 5.0mm-10.0mm - Vô trùng. Tiêu chuẩn ISO,CE | Cái | 200
146 | Ống dẫn lưu màng phổi | Ống thông màng phổi không có nòng Troca, đã tiệttrùng. Chiều dài 45cm. Chất liệu PVC không có DEHP. Có các số: FG 8, 10, 12, 14, 16, 18, 20, 22, 24, 26, 28, 30, 32, 34, 36, 38, 40. Có một đầu thon dần giúp nối dễ dàng với bình hút dịch. Một đầu có đánh số từ mức 5, 10, 15, 20cm để xác định độ sâu của vị trí chọc tới. Đóng gói 25 cái/hộp. Tiêu chuẩn ISO 13485:2016 - EC . | Cái | 1700
147 | Ống nối dây máy thở (sâu máy thở) | .Nguyên liệu không chứa cao su. Đầu nối tiêu chuẩn 22F-15F. Có thể co dãn được. Đầu nối góc 90 độ. Có cổng hút dịch.Đạt TC ISO 13485:2016 , TC EC | Cái | 1000
148 | Sonde dẫn lưu silicon lồng ngực cỡ: 3x1mm; 4x1mm; 5x1mm; 6x1 mm | Sonde dẫn lưu silicon lồng ngực cỡ: 3x1mm; 4x1mm; 5x1mm; 6x1 mm | Cái | 1200
149 | Sonde JJ niệu quản các cỡ | Chất liệu Bằng Polyurethane hoặc cao cấp hơn. Bao gồm: Xông (sonde), que đẩy, chỉ rút xông. Thời gian đặt lưu trong cơ thể ≥30 ngày. Có các kích thước: 4,7 ÷ 8Fr. Chiều dài: ≥ 15cm. Đã tiệt trùng. | Cái | 500
150 | Sond Folay 2 nhánh cỡ bé | Nguyên liệu: Cao su không độc tố được tráng silicon. Kích thước đầu tip ngắn: 15mm giảm kích thích bàng quang, độ mờ của lòng ống bên trong cho phép theo dõi sự thoát nước của ống thông, chiều dài tổng thể: 280mm, chiều dài phễu: 40mm, dung tích bóng chèn: 3ml-5ml. Van mềm. Có que thăm chất liệu Polyeste đường kính 0.55-0.65mm, dài 310mm.Tiệt trùng bằng chiếu xạ Gamma. Đóng gói 2 lớp chắc chắn.Tiêu chuẩn ISO 13485:2016 , CE. | Cái | 500
151 | sonde chữ T | Làm bằng cao su tự nhiên, mạ Silicon .Được sử dụng để thông túi mật. Bộ phận kết nối có đường kính lớn hơn các bộ phận khác. Kích cỡ: Fr10-Fr26. Đóng gói túi Blister Bag. 200 chiếc/carton. Đạt TC ISO 13485:2016 , EC | Cái | 100
152 | Sonde Foley 2 nhánh | Nguyên liệu: Cao su không độc tố được tráng silicon. Kích thước đầu tip ngắn: 15-24mm giảm kích thích bàng quang, độ mờ của lòng ống bên trong cho phép quan sát vị trí bóng và theo dõi lượng dịch bên trong của ống thông. Chiều dài tổng thể: 400mm, chiều dài phễu: 40mm, dung tích bóng chèn: 30ml. Van mềm. Tiệt trùng bằng chiếu xạ Gamma.Tiêu chuẩn ISO 13485:2016 , CE. | Cái | 40000
153 | Sonde Foley 3 nhánh | Nguyên liệu: Cao su không độc tố được tráng silicon. Cấu tạo 3 nhánh. Tốc độ dòng chảy cao để tối đa hóa khả năng tưới, thoát nước. Độ mờ của lòng ống bên trong cho phép quan sát vị trí bóng và theo dõi lượng dịch bên trong của ống thông. Kích thước đầu tip ngắn: 21-24mm giảm kích thích bàng quang, chiều dài tổng thể: 400mm, chiều dài phễu: 40mm, dung tích bóng chèn: 30ml. Van cứng. Tiệt trùng bằng chiếu xạ Gamma. Đóng gói 2 lớp chắc chắn.Tiêu chuẩn ISO 13485:2016 , CE. | Cái | 400
154 | Sonde Foley các cỡ | Nguyên liệu: Cao su không độc tố được tráng silicon. Kích thước đầu tip ngắn: 15-24mm, có độ mờ của lòng ống bên trong cho phép quan sát vị trí bóng và theo dõi lượng dịch bên trong của ống thông. Chiều dài các số người lớn : 400mm, chiều dài phễu: 40mm, dung tích bóng chèn: 30ml.Các số trẻ em từ 6-10 Fr có chiều dài : 280mm, chiều dài phễu: 40mm, dung tích bóng chèn: 3ml-5ml, van mềm, có que thăm chất liệu Polyeste đường kính 0.55-0.65mm, dài 310mm.Tiệt trùng bằng chiếu xạ Gamma.Tiêu chuẩn ISO 13485:2016 hoặc tương đương. | Cái | 1000
155 | Sonde JJ ghép thận kèm dây dẫn hướng | Sonde JJ dùng để ghép thận | Cái | 20
156 | Sonde Nelaton | Ống PVC chống xoắn, mềm mại và mờ. • Đầu ống đóng kín, tròn, mềm không gây tổn thương | Cái | 12000
157 | Súng sinh thiết mô mềm sử dụng nhiều lần | Dụng cụ gắn kim sinh thiết Magnum là một thiết bị sinh thiết mô lõi sử dụng cơ chế lò xo để nạp vào kim sinh thiết. Thiết bị có thể tái sử dụng. Có thể tự điều chỉnh độ sâu thâm nhập ≤ 15mm - ≥ 22mm | Cái | 50
158 | Kim sinh thiết mô mềm | Kim sinh thiết tự động, đường kính ≤ 12G - ≥ 20G, chiều dài ≤ 10cm - ≥ 30cm, độ sâu thâm nhập ≤ 15mm - ≥ 22mm có thể điều chỉnh. | Cái | 50
159 | Bộ Kim sinh thiết mô mềm (đã kèm súng) | Kim sinh thiết tự động, đường kính ≤ 14G - ≥20G, chiều dài ≤ 10cm ≥ 25cm, độ sâu thâm nhập ≥22mm. | Cái | 50
160 | Kim dẫn đường dùng trong sinh thiết | Được thiết kế tương thích với các dụng cụ sinh thiết của Bard. Có đường kính:11G,13G,15G,17G,19G. Chiều dài: ≤ 7cm - ≥ 17.8cm | Cái | 50
161 | Kim chọc dò có vỏ mềm | - Đường kính kim 16G - Đường kính ngoài 1,7mm - Chiều dài kim 133mm | Cái | 100
162 | Kim sinh thiết lấy mẫu mô nhanh dùng cho sinh thiết, không cần dùng súng | Bộ sinh thiết bán tự động - Lấy sinh thiết dưới siêu âm - Có đánh dấu thước đo trên kim nhằm kiểm soát độ sâu của kim - Có kim chọc dẫn đường Đường kính kim: 14G, 16G, 18G, 20G - Chiều dài kim: 10cm, 15cm, 20cm | Cái | 200
163 | Ông nghiệm nút đỏ | Chất liệu: Ống được làm bằng nhựa y tế PP, kích thước 12x75mm, nắp đỏ, mới 100% | Cái | 79500
164 | Giấy gói dụng cụ phẫu thuật tiệt trùng 60x60cm | Được làm từ 100% sợi tổng hợp polypropylene; Phù hợp với phương pháp tiệt trùng bằng hơi nước, tiệt trùng EO, Plasma (H2O2). Kích thước: 60cm x 60cm. | Tờ | 2500
165 | Giấy gói dụng cụ phẫu thuật tiệt trùng 90 cm x 90cm | Được làm từ 100% sợi tổng hợp polypropylene; Phù hợp với phương pháp tiệt trùng bằng hơi nước, tiệt trùng EO, Plasma (H2O2). Kích thước: 90cm x 90cm. | Tờ | 2500
166 | Giấy thử (chỉ thị hóa học) dùng cho máy tiệt khuẩn dụng cụ y tế hydrogen peroxide | Đánh giá hai hoặc nhiều biến số quan trọng của quá trình tiệt trùng Plasma, H2O2 (hydrogen peroxide). Kết quả của quá trình được thể hiện qua sự chuyển màu của chỉ thị. | Hộp | 130
167 | Test chỉ thị sinh học tiệt trùng Plasma | Chất chỉ thị ở dạng ống dùng một lần bao gồm số lượng bào tử xác định Geobacillus Stearothermophilus. Dùng để kiểm tra chất lượng mẻ tiệt trùng của máy tiệt trùng nhiệt độ thấp công nghệ Plasma, H2O2 | ống | 750
168 | Túi tyvek tiệt trùng dùng trong y tế (kích thước 35 cmx70m) | Cấu tạo gồm một mặt phim PET/PE và mặt kia bằng giấy y tế. Chỉ thị chuyển màu phù hợp với phương pháp tiệt trùng nhiệt độ thấp công nghệ Plasma, H2O2 | Cuộn | 150
169 | Băng chỉ thị tiếp xúc cho gói dụng cụ tiệt khuẩn bằng hơi nước 24mm x 50m | Băng chỉ thị quá trình tiệt trùng bằng hơi nước. Vạch chỉ thị chuyển màu khi tiếp xúc với hơi nước ở nhiệt độ 121 hoặc 134C | Cuộn | 200
170 | Chỉ thị sinh học cho máy hấp ẩm | Chất chỉ thị ở dạng ống dùng một lần bao gồm số lượng bào tử xác định Geobacillus stearothermophilus stearothermophilus. Kết quả đọc sau ≤ 3 giờ ủ với máy ủ AttesstTM Auto-reader 390. Dùng cho tiệt khuẩn hơi nước 121⁰C và 132⁰C - 135⁰C. | Ống | 3000
171 | Chỉ thị hóa học đa thông số (hấp hơi nước) | Chỉ thị hóa học đa thông số type 4. Phản ánh các thông số quan trọng của quá trình tiệt trùng bằng hơi nước như: nhiệt độ, mức độ thẩm thấu hơi; Chỉ thị chuyển màu với nhiệt độ 121 - 134oC | Cái | 22000
172 | Chỉ thị hóa học dùng cho máy tiệt khuẩn dụng cụ y tế bằng hơi nước | Chỉ thị tích hợp type 5. Phản ánh các thông số quan trọng của quá trình tiệt trùng bằng hơi nước như: thời gian, nhiệt độ, mức độ thẩm thấu hơi; | Hộp | 200
173 | Chỉ thị hóa học dùng cho máy tiệt khuẩn dụng cụ y tế bằng hơi nước (kiểm tra áp suất nồi hấp) | Chỉ thị cảnh báo sớm nhất có thể về các vấn đề sắp xảy ra trong máy tiệt trùng chân không. Kiểm tra khả năng xâm nhập của hơi nước trong chu trình tiệt trùng 134oC | Miếng | 82000
174 | Chỉ thị hóa học đa thông số (dùng cho máy tiệt trùng hơi nước) Class 5 | Đo lường 3 thông số (Thời gian, nhiệt độ, hơi nước). Vạch màu chỉ thị chạy phía trước giúp dễ dàng nhận biết và kiểm chứng kết quả tiệt trùng | Hộp | 500
175 | Túi ép dẹt 15cm x 200m | Cấu tạo gồm một mặt phim và mặt kia bằng giấy y tế. Chỉ thị chuyển màu phù hợp với phương pháp tiệt trùng hơi nước, EO, Formaldehyde. Cỡ 15cm x 200m | Cuộn | 250
176 | Túi ép dẹt 20cm x 200m | Cấu tạo gồm một mặt phim và mặt kia bằng giấy y tế. Chỉ thị chuyển màu phù hợp với phương pháp tiệt trùng hơi nước, EO, Formaldehyde. Cỡ 20cm x 200m | Cuộn | 250
177 | Túi ép dẹt 30cm x 200m | Cấu tạo gồm một mặt phim và mặt kia bằng giấy y tế. Chỉ thị chuyển màu phù hợp với phương pháp tiệt trùng hơi nước, EO, Formaldehyde. Cỡ 30cm x 200m | Cuộn | 250
178 | Túi ép dẹp 10cm x 200m | Cấu tạo gồm một mặt phim và mặt kia bằng giấy y tế. Chỉ thị chuyển màu phù hợp với phương pháp tiệt trùng hơi nước, EO, Formaldehyde. Cỡ 10cm x 200m | Cuộn | 20
179 | Túi ép dẹt 7,5cm x 200m | Cấu tạo gồm một mặt phim và mặt kia bằng giấy y tế. Chỉ thị chuyển màu phù hợp với phương pháp tiệt trùng hơi nước, EO, Formaldehyde. Cỡ 7,5cm x 200m | Cuộn | 50
180 | Túi ép phồng 20cm x 100m | Cấu tạo gồm một mặt phim và mặt kia bằng giấy y tế. Chỉ thị chuyển màu phù hợp với phương pháp tiệt trùng hơi nước, EO, Formaldehyde. Cỡ 20cm x 50mm x 100m | Cuộn | 220
181 | Túi ép phồng 30cm x 100m | Cấu tạo gồm một mặt phim và mặt kia bằng giấy y tế. Chỉ thị chuyển màu phù hợp với phương pháp tiệt trùng hơi nước, EO, Formaldehyde. Cỡ 30cm x 6cm x 100m | Cuộn | 150
182 | Túi ép phồng 350mm x 100m | Cấu tạo gồm một mặt phim và mặt kia bằng giấy y tế. Chỉ thị chuyển màu phù hợp với phương pháp tiệt trùng hơi nước, EO, Formaldehyde. Cỡ 35cm x 8cm x 100m | Cuộn | 150
183 | Túi ép phồng 400mm x 100m | Cấu tạo gồm một mặt phim và mặt kia bằng giấy y tế. Chỉ thị chuyển màu phù hợp với phương pháp tiệt trùng hơi nước, EO, Formaldehyde. Cỡ 40cm x 8cm x 100m | Cuộn | 150
184 | Chất khử khuẩn mức độ cao dụng cụ y tế (Khử khuẩn mức độ cao) | Thành phần: Ortho-Phthalaldehyde 0.5 - 0.7% (w/w) hoặc Hydrogen peroxide 20-25% (w/w), Acetic Acid 15-20% (w/w), peroxyethanoic acid 14-17% (w/w) | Can | 600
185 | Dung dịch khử khuẩn dụng cụ Cidex | Glutaraldehyde 2.5% (w/w) Hoặc Fattyalcoholethoxylate < 10 %, Didecyldimethylammonium chloride 1,25 %, Quaternary ammonium compounds, benzyl-C12-16-alkyldimethyl, chlorides 1,25 % | Can | 180
186 | Dung dịch khử khuẩn dụng cụ y tế | Khử khuẩn dụng cụ y tế không chịu nhiệt. Thành phần: Glutaraldehyde (< 25%), Ethanol (< 10%). 100 g dung dịch chứa: 20 g glutaral, dung môi, muối hữu cơ axit, chất ức chế ăn mòn, tá dược. | Lít | 800
187 | Tẩy rửa làm sạch dụng cụ y tế hoạt tính đa Enzyme | Dung dịch enzyme trung tính ít tạo bọt, phù hợp cho cả rửa tự động lẫn thủ công, bao gồm cả máy rửa siêu âm | Lít | 100
188 | Ức chế kìm khuẩn, chống ăn mòn bề mặt dụng cụ | Dùng để loại bỏ cặn vôi và rỉ sét bám trên bề mặt dụng cụ thép không gỉ và buồng rửa khử khuẩn của máy rửa | Lít | 50
189 | Dung dịch tẩy rửa và làm sạch dụng cụ y tế | Thành phần: Sodium Xylenesulphonate, Monopropylene Glycol, Subtilisin. pH: 10.5 | Lít | 100
190 | Dung dịch rửa tay sát khuẩn 2% (dạng chai) | Hoạt chất: 2% Chlrohexidine digluconate, đóng chai | Chai | 3600
191 | Dung dịch rửa tay sát khuẩn 2% (dạng can) | Hoạt chất: 2% Chlrohexidine digluconate. 'Quy cách: can 5 lít | can | 300
192 | Dung dịch rửa tay sát khuẩn 4% (dạng chai) | Hoạt chất: 4% Chlorhexidine digluconate, đóng chai | Chai | 3600
193 | Dung dịch rửa tay sát khuẩn 4% (dạng can) | Hoạt chất: 4% Chlorhexidine digluconate Quy cách: can 5 lít | Can | 300
194 | Dung dịch sát khuẩn tay nhanh (3 thành phần đóng chai) | Hoạt chất: 45% Ethanol + 18% Isopropyl alcohol + Chlohexidine digluconate 0,5%, đóng chai | Lít | 3600
195 | Dung dịch sát khuẩn tay nhanh (3 thành phần đóng can) | Hoạt chất: 45% Ethanol + 18% Isopropyl alcohol + Chlohexidine digluconate 0,5%, đóng can | can | 300
196 | Dung dịch phun khử khuẩn | Thành phần: Hydro Peroxide 4% (w/w), Nano Silver 0.004% (w/w) | Lít | 20
197 | Khăn lau khử khuẩn bề mặt trang thiết bị y tế | Thành phần sát khuẩn gồm muối amoni bậc 4, cồn ethanol. Ít ăn mòn vật liệu nhựa và kim loại. Kích thước: 150×300mm | Hộp | 400
198 | Dung dịch đánh tan gỉ dụng cụ y tế | Thành phần: Orthophosphoric acid, Nitric Acid. Loại bỏ các loại chất hữu cơ và cặn vô cơ, cặn oxit và khoáng chất | Lít | 120
199 | Test kiểm tra độ sạch cho máy rửa dụng cụ | Sử dụng một lần để theo dõi thường xuyên quá trình làm sạch của các loại máy rửa khử khuẩn tự động khác nhau | Chiếc | 2000
200 | Giấy in máy tiệt khuẩn hơi nước | Giấy in dùng cho máy tiệt khuẩn hơi nước | Cuộn | 200
201 | Băng chỉ thị tiếp xúc cho gói dụng cụ tiệt khuẩn nhiệt độ thấp | Chỉ thị được sử dụng để chỉ ra gói đồ đã tiếp xúc với quy trình tiệt khuẩn H2O2 với nồng độ ≥ 2.3 mg/L ở 50°C trong 6 phút. Chỉ thị chuyển màu giúp phân biệt gói đồ đã qua tiệt trùng hay chưa | Cuộn | 15
202 | Giấy (gói) thử kiểm tra chất lượng lò tiệt khuẩn hơi | Không chứa chì (Lead Free). Kiểm tra hiệu quả của việc loại bỏ khí không ngưng tụ khỏi buồng hấp, kiểm tra độ kín của buồng cũng như khả năng xâm nhập của hơi nước vào gói đồ tiệt trùng | Gói | 300
203 | Đĩa Petri ∅90mm 1 ngăn tiệt trùng | Nguyên liệu nhựa nguyên sinh GPPS, trong suốt, không mùi. Đường kính 90mm, loại 1 ngăn, tiệt trùng | Cái | 30000
204 | Lamen 20 x 20 mm | Chất liệu bằng thủy tinh borosilicate kháng hóa chất của lớp thủy phân đầu tiên, trong suốt, có thể sử dụng để quan sát dưới kính hiển vi huỳnh quang. Độ dày: 0.13 - 0.16 mm. Tiêu bản hình vuông có kích cỡ 20x20mm | Hộp | 30
205 | Lọ nhựa PS trắng trong nhãn màu trắng, nắp màu đỏ 50ml | * Lọ nhựa PS trắng trong,dung tích 50 ml. Có nhãn màu trắng, nắp nhựa. | Cái | 20000
206 | Lọ nhựa đựng phân | * Lọ nhựa PS trắng trong,dung tích 50 ml. Có nhãn màu trắng, nắp nhựa có gắn muỗng, không có chất bảo quản. | Cái | 20000
207 | Đĩa Petri ∅90mm thủy tinh | Đĩa petri thủy tinh 90 x 15 mm. Chất liệu: thủy tinh Borosilicate 3.3. Bề mặt nắp phẳng, không bọt và vết thủy tinh. Cho phép phân bố đồng nhất agar và đảm bảo quan sát rõ. | Bộ | 10000
208 | Đĩa Petri ∅120mm thủy tinh | Đĩa petri thủy tinh 120 x 20 mm. Chất liệu: thủy tinh. Bề mặt nắp phẳng, không bọt và vết thủy tinh. Cho phép phân bố đồng nhất agar và đảm bảo quan sát rõ. | Bộ | 10000
209 | Tăm bông vô trùng | Ký mã hiệu: GlobalRoll Mỗi que để trong một ống nhựa đường kính khoảng 10mm, tiệt trùng, đầu bông quấn chặt không bị tuột khi sử dụng hàn kín. Thích hợp cho việc lấy mẫu vi sinh không cần môi trường chuyên chở. Đóng gói 100 cái/ hộp | Cái | 40000
210 | Tăm bông lấy mẫu bệnh phẩm (mẫu tỵ hầu) | Chất liệu cán bằng nhựa PP/ABS, đầu bông nylon flocked, chiều dài 150mm, có khấc bẻ ở vị trí 80mm, đóng gói riêng từng chiếc. Tiệt trùng bằng EO Gas. Được sử dụng để lấy tỵ hầu trong các xét nghiệm tìm virus. | Cái | 20000
211 | Que cấy vi khuẩn vô trùng 10μl | Chất liệu: nhựa Polystyrene -Màu sắc: cam -Sản phẩm được tiệt trùng bằng tia Gamma -Non-pyrogenic" | Cái | 10000
212 | Que cấy vi khuẩn vô trùng 1μl | Chất liệu: nhựa Polystyrene -Màu sắc: xanh -Sản phẩm được tiệt trùng bằng tia Gamma -Non-pyrogenic" | Cái | 10000
213 | Ống lưu giữ mẫu âm sâu Cryotube 2ml | -Chất liệu: nhựa Polypropylene -Nhiệt độ làm việc: -86°C ~ 121°C -Sản phẩm được tiệt trùng bằng tia Gamma | Cái | 10000
214 | Hộp trữ ống lưu giữ mẫu | Chất liệu: Polypropylene Ren ngoài 2ml/5ml, có mã vạch bên ngoài. Bức xạ gamma đã được khử trùng, DNase & Rnase: không có Chịu nhiệt: từ -196°C đến 121°C | Cái | 100
215 | Bi thủy tinh | Chất liệu làm bằng thủy tinh kích thước 4 mm | Kg | 20
216 | Bình thủy tinh 5 lit | Bình thủy tinh 5 lit, làm bằng thủy tinh nguyên chất trong ko có gợn. | Cái | 20
217 | Cốc có mỏ 100ml | Cốc thuỷ tinh chịu nhiệt có mỏ 100ml Chất liệu thủy tinh. Có miệng dễ rót chất lỏng. Dung tích 100ml | Cái | 12
218 | Cốc có mỏ 500ml | Cốc thuỷ tinh chịu nhiệt có mỏ 500ml Chất liệu thủy tinh. Có miệng dễ rót chất lỏng. Dung tích 500ml | Cái | 20
219 | Dầu soi kính | Với chất lượng cao cho góc chiết quang tốt nhất cho quan sát ở vật kính 100X. | Chai | 5
220 | Đèn cồn | Chất liệu: Thủy tinh trong suốt, thành dày, chịu nhiệt và chịu va đập cơ học cao. | Cái | 20
221 | Ống giữ lưu chủng 2 ML nắp vặn | Chất liệu: Polypropylene, Có thể hâp tiệt trùng, Tiệt trùng bằng bức xạ gama; DNase & Rnase: không có; Không có nội độc tố và không có DNA của con người | Cái | 2000
222 | Chai có công tơ hút 125ml nhãn trắng | Chai công tơ hút trắng, được làm bằng thủy tinh Borosilicate có cấu trúc với độ bền cơ học ổn định. Ngoài ra có khả năng chịu nhiệt, chống lại các cuộc tấn công hóa học và có tính ăn mòn cao rất tốt. - Chai được thiết kế hình trụ tròn, có nắp đậy kèm theo công tơ hút. - Núm cao su không màu hoặc có màu đỏ. dung tích 125ml | Cái | 20
223 | Công tơ hút chai 125ml nhãn nâu | Chai công tơ hút nâu, làm bằng thủy tinh Borosilicate có cấu trúc với độ bền cơ học ổn định. Ngoài ra có khả năng chịu nhiệt, chống lại các cuộc tấn công hóa học và có tính ăn mòn cao rất tốt. - Chai được thiết kế hình trụ tròn, có nắp đậy kèm theo công tơ hút. - Núm cao su không màu hoặc có màu đỏ. Dung tích 125ml màu nâu | Cái | 20
224 | Chai nâu nút mài 500ml (miệng rộng) | Chất liệu: Thủy tinh màu nâu, miệng rộng, độ bền cao, thành dày, cổ mài có độ chính xác cao, mối nối chuẩn, nắp bằng thủy tinh. . Dung tích 500ml | Cái | 20
225 | Chai nâu nút mài 250ml (miệng rộng) | Chất liệu: Thủy tinh màu nâu, miệng rộng, độ bền cao, thành dày, cổ mài có độ chính xác cao, mối nối chuẩn, nắp bằng thủy tinh. . Dung tích 250ml | Cái | 20
226 | Chai nâu nút mài 1000ml (miệng rộng) | Chất liệu: Thủy tinh màu nâu, miệng rộng, độ bền cao, thành dày, cổ mài có độ chính xác cao, mối nối chuẩn, nắp bằng thủy tinh. Được sử dụng trong lưu trữ, vận chuyển, bảo quản mẫu an toàn, dễ sử dụng đối với những vật liệu dạng hạt, dạng bột hay chất nhớt, mẫu nóng. Dung tích 1000ml | Cái | 10
227 | Bộ hút đờm nhớt | Thích hợp lấy mẫu chất nhày để kiểm tra vi sinh. | Cái | 3000
228 | Túi camera vô trùng | - Dây cotton màu trắng, có độ bền cao. Yêu cầu an toàn: Không dính bụi bẩn, tạp chất, ko rách, thủng, ko kích ứng da… Được đóng gói trong bao bì giấy có màu chỉ thị tiệt trùng dùng trong y tế. | Cái | 10000
229 | Chất làm đầy mô (collagen) | Thành phần: Collagen lợn sữa | Lọ | 2000
230 | Ống xét nghiệm EDTA nút xanh | Chất liệu: Ống được làm bằng nhựa y tế PP , kích thước ống 12x75mm, Có phiếu phân tích chất lượng của cơ quan chức năng kiểm định, chịu được lực quay ly tâm gia tốc 6.000 vòng/phút trong thời gian từ 5 - 10 phút. | Cái | 80000
231 | Ống chân không 4ml, chất chống đông Lithium Heparin | Ống chân không XN sinh hóa, miễn dịch 4ml, chất chống đông Lithium Heparin | Cái | 800000
232 | Ống chân không 2ml, chất chống đông K3ETDA | Ống chân không XN huyết học 2ml, chất chống đông K3ETDA | Cái | 800000
233 | Ống chân không 2ml, chất chống đông Sodium Citrate 3,2%, | Ống chân không XN đông máu 2ml, chất chống đông Sodium Citrate 3,2%, | Cái | 300000
234 | Ống chân không 2ml, chất chống đông K2ETDA | Ống chân không XN huyết học 2ml, chất chống đông K2ETDA, chân không | Cái | 400000
235 | Ống chân không serum 4ml, có chất kích thích đông | Ống chân không XN sinh hóa, miễn dịch, vi sinh 4ml, có chất kích thích đông | Cái | 100000
236 | Ống lấy mẫu 0.25/0.5ml, chất chống đông K3EDTA | ống xét nghiệm huyết học 0.25/0.5 ml, cho nhi | Cái | 100000
237 | Ống đông máu 1ml | Ống XN đông máu 1ml, chất chống đông sodium citrate | Ống | 100000
238 | Ống giữ kim có nút bấm bỏ kim nhanh | Ống giữ kim có nút bấm bỏ kim nhanh. Sau khi dùng xong y tá chỉ cần chúc kim xuống dưới, đẩy ngón tay vào nút là kim tự rơi ra | Cái | 50000
239 | ống nghiệm thủy tinh phi 12 dùng trong xét nghiệm | chất liệu: Thủy tinh trung tính Kích thước: đường kính: 12mm chiều dài ống: 120mm đóng gói: 250 cái/ hộp | ống | 3000
240 | Ống nghiệm thủy tinh | Chất liệu: Thủy tinh trung tính Kích thước: đường kính: 12mm chiều dài ống: 80mm | Cái | 15000
241 | Ống nghiệm EDTA K2 (nút xanh) | Chất liệu: Ống được làm bằng nhựa y tế PP , kích thước ống 12x75mm, Nắp xanh dương,nắp bằng nhựa LDPE mới 100%,chịu được lực quay ly tâm gia tốc 6.000 vòng/phút trong thời gian từ 5 - 10 phút. | Cái | 20000
242 | Ống nghiệm tách huyết thanh serum | Chất liệu: Ống được làm bằng nhựa y tế PP, nắp bằng nhựa LDPE mới 100%, chịu được lực quay ly tâm 6000 vòng/phút trong vòng 5 - 10 phút, nhãn màu đỏ. | Cái | 50000
243 | Ống nghiệm xám | Chất liệu: Ống được làm bằng nhựa y tế PP,Chịu được lực quay ly tâm gia tốc 6.000 vòng/phút trong thời gian 10 phút,(có phiếu kết quả thử nghiệm của đơn vị kiểm chứng). Đạt tiêu chuẩn ISO 13485. | Cái | 28800
244 | Ống nghiệm Serum | Chất liệu: Ống được làm bằng nhựa y tế PP, chịu được lực quay ly tâm 6000 vòng/phút trong vòng 5 - 10 phút, nhãn màu đỏ. Có phiếu kiểm định chất lượng của cơ quan kiểm định | Cái | 9500
245 | Ống nghiệm lấy máu chân không chứa chống đông EDTA K2 2ml | Dung dịch chất chống đông: K2 EDTA dạng phun sương trên thành ống. Lượng chất chống đông: 3,6 mg Thể tích lấy mẫu chân không: 2ml Kích thước ống: đường kính ngoài 13mm; chiều dài ống 75mm; Chất liệu ống: PET, chống sốc, trong suốt, tránh va chạm gây nứt trong quá trình vận chuyển, lấy máu, bảo quản, và xét nghiệm. Nắp màu tím gồm 2 phần: phần bằng cao su butyl để duy trì chân không và dễ cắm kim trong quá trình lấy máu; phần nắp bằng nhựa PE để bảo vệ, chống nứt vỡ, có rãnh nhỏ, không bị trơn, trượt tay khi thao tác. Ống đã được tiệt trùng theo phương pháp tiệt trùng bằng tia Gamma Đóng gói: 50 ống/khay x 2 khay/ hộp (100 ống/ hộp). Hộp kín được niêm phong tránh ánh sáng và tiếp xúc hóa chất Tiêu chuẩn: ISO 13485, CE | ống | 250000
246 | Ống nghiệm lấy máu chân không chứa chống đông EDTA K3 2ml | Dung dịch chất chống đông: K3 EDTA dạng phun sương trên thành ống. Lượng chất chống đông: 3,6 mg Thể tích lấy mẫu chân không: 2ml Kích thước ống: đường kính ngoài 13mm; chiều dài ống 75mm; Chất liệu ống: PET, chống sốc, trong suốt, tránh va chạm gây nứt trong quá trình vận chuyển, lấy máu, bảo quản, và xét nghiệm. Nắp màu tím gồm 2 phần: phần bằng cao su butyl để duy trì chân không và dễ cắm kim trong quá trình lấy máu; phần nắp bằng nhựa PE để bảo vệ, chống nứt vỡ, có rãnh nhỏ, không bị trơn, trượt tay khi thao tác. Ống đã được tiệt trùng theo phương pháp tiệt trùng bằng tia Gamma Đóng gói: 50 ống/khay x 2 khay/ hộp (100 ống/ hộp). Hộp kín được niêm phong tránh ánh sáng và tiếp xúc hóa chất Tiêu chuẩn: ISO 13485, CE | ống | 250000
247 | Ống nghiệm chân không KF + Na2 EDTA 2ml | Tráng lớp hoạt chất KF + Na2 EDTA trên thành ống, chống đông máu, đồng thời ức chế tốc độ phân hủy đường trong máu, dùng cho các xét nghiệm đường huyết. Thể tích lấy mẫu: 2ml Kích thước ống: đường kính ngoài 13mm; chiều dài ống 75mm; Chất liệu ống: PET, trong suốt, tránh va chạm gây nứt trong quá trình vận chuyển, lấy máu, bảo quản, và xét nghiệm. Nắp màu xám gồm 2 phần: phần bằng cao su butyl để duy trì chân không và kim có thể đâm xuyên qua khi lấy máu; phần nắp bằng nhựa PE để bảo vệ, chống nứt vỡ, có rãnh nhỏ, không bị trơn, trượt tay khi thao tác. Ống đã được tiệt trùng theo phương pháp tiệt trùng bằng tia Gamma Đóng gói: 50 ống/ khay x 2 khay/ hộp (100 ống/ hộp). Hộp kín được niêm phong tránh ánh sáng và tiếp xúc hóa chất Tiêu chuẩn: ISO 13485, CE | ống | 5000
248 | Ống nghiệm lấy máu chân không chứa chống đông Sodium Citrate 3,2% 1,8ml | Dung dịch chất chống đông: Sodium Citrate 3,2%. Lượng chất chống đông: 0,2ml Sodium Citrate 3,2% Thể tích lấy mẫu chân không: 1,8ml Kích thước ống: đường kính ngoài 13mm; chiều dài ống 75mm; Thành ống dày để duy trì lượng chân không và tránh biến đổi, hao hụt chất chống đông. Chất liệu ống: PET, chống sốc, trong suốt, tránh va chạm gây nứt trong quá trình vận chuyển, lấy máu, bảo quản, và xét nghiệm. Nắp màu xanh dương gồm 2 phần: phần bằng cao su butyl để duy trì chân không và dễ cắm kim trong quá trình lấy máu; phần nắp bằng nhựa PE để bảo vệ, chống nứt vỡ, có rãnh nhỏ, không bị trơn, trượt tay khi thao tác. Nhãn được làm bằng nhựa Plastic tránh biến đổi và hao hụt chất chống đông. Ống đã được tiệt trùng theo phương pháp tiệt trùng bằng tia Gamma Đóng gói: 50 ống/ khay x 2 khay/ hộp (100 ống/ hộp). Hộp kín được niêm phong tránh ánh sáng và tiếp xúc hóa chất Tiêu chuẩn: ISO 13485, CE | ống | 60000
249 | Ống nghiệm lấy máu chân không Clot Activator 4ml | Tráng lớp hoạt chất micronized silica trên thành ống làm tăng sự đông máu. Thể tích lấy mẫu: 4ml Kích thước ống: đường kính ngoài 13mm; chiều dài ống 75mm; Chất liệu ống: PET, trong suốt, tránh va chạm gây nứt trong quá trình vận chuyển, lấy máu, bảo quản, và xét nghiệm. Nắp màu đỏ gồm 2 phần, phần bằng cao su butyl để duy trì chân không và kim có thể đâm xuyên qua khi lấy máu; phần nắp bằng nhựa PE để bảo vệ, chống nứt vỡ, có rãnh nhỏ, không bị trơn, trượt tay khi thao tác. Ống đã được tiệt trùng theo phương pháp tiệt trùng bằng tia Gamma Đóng gói: 50 ống/ khay x 2 khay/ hộp (100 ống/ hộp). Hộp kín được niêm phong tránh ánh sáng và tiếp xúc hóa chất Tiêu chuẩn: ISO 13485, CE | ống | 5000
250 | Ống nghiệm lấy máu chân không chứa chống đông EDTA K3 6ml | Dung dịch chất chống đông: K3 EDTA dạng phun sương trên thành ống. Lượng chất chống đông: 10,8 mg Thể tích lấy mẫu chân không: 6ml Kích thước ống: đường kính ngoài 13mm; chiều dài ống 100mm; Chất liệu ống: PET, chống sốc, trong suốt, tránh va chạm gây nứt trong quá trình vận chuyển, lấy máu, bảo quản, và xét nghiệm. Nắp màu tím gồm 2 phần: phần bằng cao su butyl để duy trì chân không và dễ cắm kim trong quá trình lấy máu; phần nắp bằng nhựa PE để bảo vệ, chống nứt vỡ, có rãnh nhỏ, không bị trơn, trượt tay khi thao tác. Ống đã được tiệt trùng theo phương pháp tiệt trùng bằng tia Gamma Đóng gói: 50 ống/khay x 2 khay/ hộp (100 ống/ hộp). Hộp kín được niêm phong tránh ánh sáng và tiếp xúc hóa chất Tiêu chuẩn: ISO 13485, CE | Cái | 10000
251 | Ống nghiệm lấy máu chân không chứa chống đông Sodium Heparin 4ml | Dung dịch chất chống đông: Sodium Heparin dạng phun sương. Lượng chất chống đông: 80 - 120 I.U Thể tích lấy mẫu: 4ml Kích thước ống: đường kính ngoài 13mm; chiều dài ống 75mm; Chất liệu ống: PET, chống sốc, trong suốt, tránh va chạm gây nứt trong quá trình vận chuyển, lấy máu, bảo quản, và xét nghiệm. Nắp hồng gồm 2 phần: phần bằng cao su butyl để duy trì chân không và dễ cắm kim trong quá trình lấy máu; phần nắp bằng nhựa PE để bảo vệ, chống nứt vỡ, có rãnh nhỏ, không bị trơn, trượt tay khi thao tác. Ống đã được tiệt trùng theo phương pháp tiệt trùng bằng tia Gamma Đóng đói: 50 ống/ khay x 2 khay/ hộp (100 ống/ hộp). Hộp kín được niêm phong tránh ánh sáng và tiếp xúc hóa chất Tiêu chuẩn: ISO 13485, CFS, CE | ống | 5000
252 | Ống nghiệm lấy máu chân không chứa chống đông EDTA K2 4ml | Ống đựng máu chân không Chất liệu ống bằng nhựa PET mới 100% Kích thước: 13x75mm Kích thước thành ống ≥ 0,95mm Hóa chất EDTA K2 được phun sưới dạng hạt sương trên thành ống. Nồng độ tối đa 2mg/ml. Có vạch lấy mẫu 4ml trên nhãn ống Tiệt trùng bằng chiếu xạ (tia Gamma) Đạt chứng nhận: CE (theo tiêu chuẩn IVDR), ISO 13485 | ống | 150000
253 | Ống nghiệm lấy máu chân không chứa chống đông EDTA K3 4ml | Ống đựng máu chân không Chất liệu ống bằng nhựa PET mới 100% Kích thước: 13x75mm Kích thước thành ống ≥ 0,95mm Hóa chất EDTA K3 được phun sưới dạng hạt sương trên thành ống. Nồng độ tối đa 2mg/ml. Có vạch lấy mẫu 4ml trên nhãn ống Tiệt trùng bằng chiếu xạ (tia Gamma) Đạt chứng nhận: CE (theo tiêu chuẩn IVDR), ISO 13485 | ống | 150000
254 | Ống nghiệm lấy máu chân không chứa chống đông Lithium Heparin 2ml | Dung dịch chất chống đông: Lithium Heparin. Lượng chất chống đông: 34 I.U Thể tích lấy mẫu chân không: 2ml Kích thước ống: đường kính ngoài 13mm; chiều dài ống 75mm; Chất liệu ống: PET, chống sốc, trong suốt, tránh va chạm gây nứt trong quá trình vận chuyển, lấy máu, bảo quản, và xét nghiệm. Nắp màu xanh lá gồm 2 phần: phần bằng cao su butyl để duy trì chân không và dễ cắm kim trong quá trình lấy máu; phần nắp bằng nhựa PE để bảo vệ, chống nứt vỡ, có rãnh nhỏ, không bị trơn, trượt tay khi thao tác. Ống đã được tiệt trùng theo phương pháp tiệt trùng bằng tia Gamma Đóng gói: 50 ống/ khay x 2 khay/ hộp (100 ống/ hộp). Hộp kín được niêm phong tránh ánh sáng và tiếp xúc hóa chất Tiêu chuẩn: ISO 13485, CE | ống | 150000
255 | Ống nghiệm lấy máu chân không chứa chống đông Lithium Heparin 3ml | Chất liệu ống bằng nhựa PET mới 100% Kích thước: 13x75mm Kích thước thành ống ≥ 0,95mm Hóa chất Heparin Lithium được phun sưới dạng hạt sương trên thành ống. Nồng độ tối đa 30IU/ml. Có vạch lấy mẫu 3ml trên nhãn ống Tiệt trùng bằng chiếu xạ (tia Gamma) Đạt chứng nhận: CE (theo tiêu chuẩn IVDR), ISO 13485 | ống | 250000
256 | Ống nghiệm Serum ( có hạt) | Chất liệu: Ống được làm bằng nhựa y tế PP, nắp bằng nhựa LDPE mới 100%, Nắp nhựa LDPE đậy kín thành ống và được giữ chặt bởi khe tròn giữa 3 vòng răng ở thành trong của nắp và lõi lọt lòng trong của ống, dùng các hạt bi nhựa để tách nhanh huyết thanh. Kích thước ống 12x75mm, có vạch định mức lấy mẫu, chịu được lực quay ly tâm 6000 vòng/phút trong vòng 5 - 10 phút, nhãn màu đỏ. Có phiếu kiểm định chất lượng của cơ quan kiểm định Đạt chứng nhận: CE, ISO 13485 | Ống | 100000
257 | Ống nghiệm nhựa phi 16x100mm, có nắp | Ống nghiệm PP hoặc PS tinh khiết 100%, dung tích 10ml, kích thước 16x100mm. Sử dụng nhựa trung tính không phản ứng với các loại hóa chất bên trong, Có nắp đậy sẵn. | Ống | 200000
258 | Giá đỡ kim chân không | Dụng cụ để cố định kim lấy mẫu chân không. Vật liệu: POLYPROPILENE Đường kính: 20mm Chiều cao: 52,30mm (không có vật liệu độc hại, kháng độ ly tâm đến khoảng 2500 G, linh hoạt, chống dầu và dung môi, chịu được nhiệt độ đến khoảng 130 ° C - trong lĩnh vực y tế thường được sử dụng cho các ống nghiệm và bình chứa) | Cái | 5000
259 | Ống máu lắng chân không | - Nắp cao su và thân bằng thủy tinh kích thước: 8 x 120mm - Thể tích lấy máu: 1.28ml - Hóa chất bên trong: Sodium Citrate 3.2% - Có vạch thể tích trên thân ống cho dung tích lấy máu chính xác - Sử dụng kim lấy máu chân không và ống giữ kim lấy máu để đưa vào ống - Với công nghệ phun sương hóa chất đều trên thành ống. | ống | 5000
260 | Ống nghiệm Heparin Lithium | Chất liệu: Ống được làm bằng nhựa y tế PP, nắp bằng nhựa LDPE mới 100%, Nắp nhựa LDPE đậy kín thành ống và được giữ chặt bởi khe tròn giữa 3 vòng răng ở thành trong của nắp và lõi lọt lòng trong của ống. Hóa chất: Được bơm hóa chất chống đông Lithium Heparin dưới dạng hạt sương, Kích thước ống 12x75mm, có vạch định mức lấy mẫu, chịu được lực quay ly tâm 6000 vòng/phút trong vòng 5 - 10 phút, nhãn màu đen, có phiếu kiểm định chất lượng của cơ quan kiểm định . Đạt chứng nhận: CE (theo tiêu chuẩn IVDR), ISO 13485 | Ống | 80000
261 | Ống chống đông EDTA K2 nắp nhựa | -Ống làm bằng nhựa PP - Kích thước 13x75mm - Kích thước thành ống ≥ 0,95mm - Chịu được lực quay ly tâm 6.000 vòng/ phút trong vòng 5-10 phút. - Hóa chất bên trong là EDTA K2, đủ để kháng đông cho 2ml máu. Đạt chứng nhận: CE (theo tiêu chuẩn IVDR), ISO 13485 | Ống | 80000
262 | Ống chống đông EDTA K3 nắp nhựa | -Ống làm bằng nhựa PP - Kích thước 13x75mm - Kích thước thành ống ≥ 0,95mm - Chịu được lực quay ly tâm 6.000 vòng/ phút trong vòng 5-10 phút. - Hóa chất bên trong là EDTA K3, đủ để kháng đông cho 2ml máu. Đạt chứng nhận: CE (theo tiêu chuẩn IVDR), ISO 13485 | Ống | 100000
263 | Ống nghiêm Inhigly | Chất liệu: Ống được làm bằng nhựa y tế PP, nắp bằng nhựa LDPE mới 100%, Nắp nhựa LDPE đậy kín thành ống và được giữ chặt bởi khe tròn giữa 3 vòng răng ở thành trong của nắp và lõi lọt lòng trong của ống, Hóa chất: Được bơm hóa chất chống đông NaF-Heparin. Kích thước ống 12x75mm, có vạch định mức lấy mẫu, chịu được lực quay ly tâm 6000 vòng/phút trong vòng 5 - 10 phút, nhãn màu xám, có phiếu kiểm định chất lượng của cơ quan kiểm định . Đạt chứng nhận: CE (theo tiêu chuẩn IVDR), ISO 13485 | Ống | 40000
264 | Kim gây tê đám rối thần kinh 20g x 100mm | Kim 20G dài 100mm, được khắc chữ "X" xung quanh thân kim để tối đa hóa độ cản âm, mặt vát 30 độ, cách điện, thân kim có chia vạch. Chuôi kim trong suốt, có nhiều rãnh dễ cầm khi chích, có dây nối để bơm thuốc. Có dây dẫn điện dùng được với máy kích thích thần kinh. | Cái | 1500
265 | Kim gây tê đám rối thần kinh 22g x 50mm | Kim 22G dài 50mm, được khắc chữ "X" xung quanh thân kim để tối đa hóa độ cản âm, mặt vát 30 độ, cách điện, thân kim có chia vạch.Chuôi kim trong suốt, có nhiều rãnh dễ cầm khi chích, có dây nối để bơm thuốc.Chuôi kim trong suốt, có nhiều rãnh dễ cầm khi chích, có dây nối để bơm thuốc. Có dây dẫn điện dùng được với máy kích thích thần kinh. | Cái | 1500
266 | Kim hút chân không 22G, đốc đục, dài 1.5" (0.7x38mm) | Kim hút chân không 22G, đốc đục | Cái | 300000
267 | Kim hút chân không 22G, đốc trong | Kim hút chân không 22G, đốc trong báo hiệu đã vào đúng ven | Chiếc | 300000
268 | Kim bướm 23G, kim dài 19mm | Kim bướm 23G, kim dài 19mm dành cho người già, trẻ nhỏ, bệnh nhân khó lấy ven | Cái | 200000
269 | Kim lấy máu chân không cánh bướm các số | - Kim cắt vát sắc nhọn giúp lấy máu không đau, - Dây dẫn bằng nhựa y tế PVC an toàn, - Cánh màu xanh lá, khóa ren. - Kích cỡ: 22G, 23G - Đóng gói từng chiếc, tiệt trùng bằng EO gas. - Dùng trong lấy máu chân không. | Cái | 350000
270 | Kim lấy máu chân không đốc đục số 21G | "- Kim cắt vát sắc nhọn giúp lấy máu không đau, đốc đục, khóa ren. - Có tem vỡ niêm phong nắp đảm bảo dùng một lần. - Kích cỡ: 21G. - Tiệt trùng bằng EO gas. - Dùng trong lấy máu chân không. | Cái | 100000
271 | Kim lấy máu chân không đốc đục số 22G | Kim lấy mẫu chân không chất liệu bằng thép không rỉ tráng silicon gồm 2 đầu: phần ngắn bọc ống cao su dùng cắm ống chân không, phần dài cho lấy máu tĩnh mạch Độ dày thành kim: 0,12 mm Nắp nhựa bảo vệ Polypropylene: đường kính 8 mm, chiều dài 35,50 mm đối với phần ngắn - 47,80 mm đối với phần dài. Màu nhận biết nằm ở phần dài (màu đen) Phần đốc kim Polypropylene: đường kính 6,10 mm; chiều dài 13,20 mm Phần kim: đường kính ngoài 0,71 - 0,72mm; đường kính trong 0,47mm; chiều dài 38mm Ống cao su bảo vệ: Cao su Isoprene xám, đường kính 2,2 mm; chiều dài 20,00 mm; đầu kim hoàn toàn vô trùng, được khử trùng bằng Ethylene Oxide. Tiêu chuẩn chất lượng: ISO 13485, CE | Cái | 100000
272 | Tay dao hàn mạch dùng trong mổ mở, hàm phủ nano | Tay dao hàn mạch mổ mở, hàm phủ nano chống dính Chiều dài thân dao 23cm± 5% Tương thích với máy Valleylab FT10 có tại Bệnh viện | cái | 40
273 | Tay dao hàn mạch dùng trong mổ nội soi, hàm phủ nano | Tay dao hàn mạch mổ nội soi, hàm phủ nano chống dính đầu cong Chiều dài thân dao 37cm ± 5% Tương thích với máy Valleylab FT10 có tại Bệnh viện | cái | 30
274 | Tay dao hàn mạch dạng kéo, hàm phủ nano | Tay dao hàn mạch, dạng kéo, hàm dao phủ nano chống dính, Chiều dài 21cm ± 5% Tương thích với máy Valleylab FT10 có tại Bệnh viện | cái | 40
275 | Tấm điện cực trung tính không kèm dây | Tấm điện cực trung tính sử dụng một lần chất liệu PolyHesive hoặc tương đương, không dây Tương thích với máy Valleylab FT10 tại Bệnh viện | cái | 9000
276 | Trocar phẫu thuật nội soi có lỗ 5mm rãnh chữ Z | Trocar thân nhựa có ren/rãnh cố định chữ Z, có lỗ. Kích thước nòng 5mm, chiều dài 100mm. Van giữ khí hình mỏ vịt đôi . Gồm 1 nòng và 1 vỏ ngoài. | cái | 50
277 | Trocar phẫu thuật nội soi có lỗ 11mm rãnh chữ Z | Trocar thân nhựa có ren/rãnh cố định chữ Z, có lỗ. Kích thước nòng 11mm, chiều dài 100mm. Van giữ khí hình mỏ vịt đôi. Gồm 1 nòng và 1 vỏ ngoài. | cái | 20
278 | Trocar phẫu thuật nội soi có lỗ 12mm rãnh chữ Z | Trocar thân nhựa có ren/rãnh cố định chữ Z, có lỗ. Kích thước nòng 12mm, chiều dài 100mm. Van giữ khí hình mỏ vịt đôi Gồm 1 nòng và 1 vỏ ngoài. | cái | 50
279 | Dây nối bơm tiêm điện | Dây nối bơm tiêm điện có khóa kết nối luer lock được làm từ chất liệu PVC y tế trong suốt, đường kính trong ≤0.9mm, đường kính ngoài ≤1.9mm, có khoá chặn dòng. Độ dài của dây nối có đủ các cỡ 30/75/140/150 cm. | Cái | 30000
280 | Dây truyền bầu đếm giọt | Dây truyền dịch an toàn có bộ phận chỉnh giọt. Tốc độ điều chỉnh cho phép 5~250ml/h. Có bầu đếm giọt | Bộ | 500
281 | Dây truyền dịch | Dây truyền dịch kèm kim thường 23Gx1". Có bầu cao su tiếp thuốc. Dây dẫn cấu tạo từ chất liệu nhựa PVC nguyên sinh, mềm dẻo, dai, độ đàn hồi cao, không gãy gập khi bảo quản và sử dụng; Độ dài dây truyền ≥ 1500mm. | Bộ | 350000
282 | Dây truyền dịch có kim cánh bướm | Buồng nhỏ giọt thể tích ≥ 8.5ml, Có bầu cao su tiếp thuốc. Dây dẫn cấu tạo từ chất liệu nhựa PVC nguyên sinh, mềm dẻo, dai, độ đàn hồi cao, không gãy gập khi bảo quản và sử dụng; Độ dài dây truyền ≥ 1500mm. | Bộ | 100000
283 | Dây truyền máu | Chất liệu ống PVC, kích thước lỗ lọc 200μm, van thông khí có màng lọc giấy lọc y tế kỵ nước và nằm tại bầu lọc. Khả năng lọc ≥80%, dòng chảy dây truyền ≥500 ml trong 10 phút | Bộ | 17000
284 | Bộ dây truyền dịch dùng cho máy giảm đau PCA | Hộp bảo vệ bên ngoài, túi bên trong, cung cấp đủ các dung tích 50, 100, 150, 200, 300ml. Dây truyền dịch có Bộ lọc khí, van chống chảy ngược. Miếng chèn kẹp chống rò rỉ, kẹp chống rò rỉ, lò xo, khóa đóng mở dòng chảy. | Bộ | 1500
285 | Ambu bóp bóng | Chất liệu nhựa PVC cao cấp dùng trong y tế màu xanh, mềm, dẻo, độ đàn hồi cao, không có độc tố, không gây kích ứng | Cái | 200
286 | Bàn chải phẫu thuật | Bàn chải bằng chất liệu nhựa y tế. Kiểu bàn chải y tế một mặt. Lông bàn chải bằng chất liệu nylon. Không làm xước da | Cái | 100
287 | Bảng đo thị lực điện tử | Khoảng cách đọc 5m, nguồn điện: 220V:0,2A. Có dimemer điều chỉnh độ sáng. Có lỗ treo tường. Dây nguồn 1m8 - 2m. Vỏ đèn bằng inox. | Cái | 5
288 | Băng huyết áp cho máy Monitor | Chất liệu TPU mềm; Có loại 1 dây. Tương thích với phần lớn các dòng Monitor theo dõi bệnh nhân Philips, GE, Mindray,… | Cái | 100
289 | Bộ bóng bóp cấp cứu bằng Silicon, có van trẻ em | • Dùng cho người lớn • Mặt nạ thở người lớn cỡ số 5 • Bóng bóp bằng Silicon thể tích 1600ml • Túi chứa khí 2700ml • Dây Oxy dài 2m • Hộp đựng bằng giấy. Có van Peep | Bộ | 100
290 | Đèn đặt nội khí quản người lớn | Nguồn sáng 2,7 V bóng đèn chân không . Bóng đèn được tháo lắp, ở lưỡi đặt nội khí quản. Lưỡi thép không gỉ, dễ dàng lau chùi bề mặt lưỡi Các cạnh lưỡi đặt nội khí quản được làm tròn giảm nguy cơ gây chấn thương. Tay cầm làm bằng Crôm mạ kim loại Cấu hình tiêu chuẩn bao gồm: 3 lưỡi cong và 1 cán + Hộp đựng: 01 cái | Bộ | 30
291 | Bộ đo huyết áp xâm lấn 1 đường | Dễ sử dụng, cung cấp dòng chảy chính xác - Lưu lượng liên tục siêu nhỏ 25-35cc/giờ Có cổng lấy máu không cần dùng kim tránh nguy cơ lây nhiễm chéo Có các đầu kết nối phù hợp với nhiều loại Monitor khác nhau Chíp cảm biến độ nhạy cao cho kết quả chính xác | Bộ | 200
292 | Bộ mở nội khí quản | Chất liệu thép không gỉ. | Cái | 15
293 | Bóng bóp cấp cứu Silicon,tích hợp van giảm áp an toàn 60cmH20 | • Dùng cho người lớn • Mặt nạ thở người lớn cỡ số 5 • Bóng bóp bằng Silicon thể tích 1600ml • Túi chứa khí 2700ml • Van giảm áp an toàn • Dây Oxy dài 2m • Hộp đựng bằng giấy | Bộ | 100
294 | Bóng đèn gù | Bóng đèn mổ skylux 24V 40W chân xoáy: Điện áp: 24V; Công suất: 40W | Cái | 360
295 | Bóng đèn phẫu thuật 150W - 24V có chóa | Bóng đèn Halogen 150W - 24V có chóa Điện áp: 24v - Công suất: 150 W - Base: MR16 - Ứng dụng chính: bóng đèn máy nội soi, bóng đèn kính hiển vi, bóng đèn y tế dùng trong các thiết bị quang hoc. - Tuổi thọ trung bình: 50hrs | Cái | 100
296 | Bóng đèn phẫu thuật 15V-150W có chóa | Bóng đèn Halogen 150W-15V có chóa Điện áp: 15v - Công suất: 150 W - Ứng dụng chính: bóng đèn máy nội soi, bóng đèn kính hiển vi, bóng đèn y tế dùng trong các thiết bị quang hoc. | Cái | 300
297 | Bóng đèn phẫu thuật 250W-24V có chóa | Bóng đèn Halogen 250W-24V có chóa Điện áp: 24v - Công suất: 250 W - Ứng dụng chính: bóng đèn máy nội soi, bóng đèn kính hiển vi, bóng đèn y tế dùng trong các thiết bị quang hoc. | Cái | 200
298 | Cảm biến SPO2 dùng cho máy đo độ bão hoà Oxy trong máu loai sử dụng một lần | Cảm biến Spo2 cho sơ sinh loại dùng 1 lần với máy theo dõi độ bảo hòa ô xy trong máu Masimo - Cảm biến Spo2 sơ sinh/ người lớn loại dính 18 in sử dụng 1 lần - Đóng gói 20 chiếc/ hộp, đã tiệt trùng. - Đối tượng bệnh nhân sử dụng: Bệnh nhân có trọng lượng <3kg hoặc >40kg | Cái | 300
299 | Cán dao nhỏ | Chất liệu thép không gỉ. Có thể hấp sấy | Cái | 30
300 | Cán dao to | Cán dao to- Chất liệu thép không gỉ. Có thể hấp sấy | Cái | 20
301 | Cân sức khoẻ có thước đo | • Thiết bị có 2 chức năng: dùng để cân trọng lượng và đo chiều cao cho người lớn. | Cái | 5
302 | Cân sức khoẻ | Tính năng: đo chiều cao và cân nặng. - Thông số kỹ thuật: + Tải trọng: 200 kg + Khoảng chia: 50g + Đơn vị: kg/lbs + Thước đo: 60 – 210 cm + Nguồn điện: Pin sạc có kèm nguồn sạc + Màn hình LCD + Kích thước: 620 x 295 x 106 mm + Khối lượng tổng: 11.33 kg | Cái | 20
303 | Dây garo | Dùng trong lấy mẫu xét nghiệm. Chất liệu thun cotton, có gai dán | Sợi | 1200
304 | Điện cực tán sỏi ngoài cơ thể | Điện cực tán sỏi sử dụng với máy tán sỏi E2000. Điện cực làm từ hợp kim wonfram có tính kinh tế cao, tuổi thọ dài và theo đúng chuẩn kỹ thuật giúp duy trì vùng tiêu cự trong suốt thời gian chữa bệnh. | Cái | 250
305 | Đồng hồ oxy | Áp lực đầu vào: 15 MPa Áp lực đầu ra: 0,2 MPa – 0,3 MPa Nhiệt độ max: 121 độ C Áp suất: 0.142MPa Van vặn an toàn của Đồng hồ oxy KLX05: 0,35 ± 0,05 Mpa Lưu lượng:1-10 lít/phút Bộ sản phẩm Đồng hồ oxy KLX05 bao gồm : Đồng hồ đo oxy, cột đo lưu lượng, dây thở oxy, bình làm ẩm. | Cái | 200
306 | Dụng cụ nhỏ giọt ( pipette) 5 - 50 ul | Thể tích từ 5 - 50 ul. Chất liệu: nhựa. dùng để điều chỉnh thể tích cần lấy. Nút bơm có 2 nấc nhấn. Khi hút dung dịch: nhấn nấc 1, từ từ thả để bơm . Khi nhả dung dịch: nhấn hết nấc 2. Có 1 típ đựng dung dịch đi kèm. | Cái | 10
307 | Dụng cụ nhỏ giọt ( pipette) 20 - 200 ul | Thể tích từ 20 - 200 ul. Chất liệu: nhựa. dùng để điều chỉnh thể tích cần lấy. Nút bơm có 2 nấc nhấn. Khi hút dung dịch: nhấn nấc 1, từ từ thả để bơm. Khi nhả dung dịch: nhấn hết nấc 2. Có 1 típ đựng dung dịch đi kèm. | Cái | 10
308 | Gel bôi trơn | Gel bôi trơn tiệt khuẩn, trọng lượng 82g. Không gây kích ứng da... Hòa tan được trong nước, dễ dàng làm sạch, không chứa tạp chất, dầu và chất nhờn, không độc hại và không có mùi. | Tuýp | 800
309 | Giá truyền dịch 3 chân | 1. Cấu hình đồng bộ: - Chân giá cùng phụ kiện: 01 bộ - Thanh rút có móc treo: 01 cái - Bánh xe: 03cái 2. Đặc tính kỹ thuật: - Giá gồm 3 chân. Giá có 2 móc treo chai dịch truyền. - Giá có thể thay đổi chiều cao bằng thanh rút và được cố định bằng núm vặn. - Cọc cố định được lăn tóp miệng theo đường kính thanh rút. - Kết cấu chân đế chắc chắn, không rung (treo được bơm tiêm điện) 3. Vật liệu: - Toàn bộ làm bằng thép không gỉ + Chiều cao min 1315mm ; 2,460mm | Cái | 100
310 | Giá truyền dịch thường | Sử dụng inox sus 201, cây dịch truyền được chia làm 2 phần và có thể dịch chuyển bằng núm vặn mở hoặc khóa nằm trên thân ống to. Đường kính phi 32, cao tối thiểu 1.300cm tối đa 1,800cm. Khung giá đỡ vững chắc, có 3 thanh bắt chéo. Phần đầu cây truyền dịch được chia thành 2 nhánh có móc đỡ. | Cái | 300
311 | Hộp bông cồn y tế inox (Cỡ nhỏ) | Hộp bông cồn y tế inox phi 8. Chất liệu bằng inox 201 không gỉ | Cái | 1000
312 | Hộp chống choáng | Phần nắp: gồm 2 mặt • Mặt 1: Gồm có logo, tên hộp thuốc và sơ đồ chẩn đoán. • Mặt 2: Có sơ đồ chẩn đoán - Phần thân hộp chia các ngăn - Kích thước: DxRxC khoảng (265mm x 194mm x 68mm) - Chất liệu: Nhựa | Cái | 20
313 | Hộp hấp chữ nhật to | Chất liệu inox 201 không gỉ, kích thước Hộp hấp chữ nhật 40x18x12 (cm) | Cái | 20
314 | Hộp hấp inox nhỏ | Chất liệu inox 201 không gỉ, kích thước Hộp hấp chữ nhật 17x13 (cm) | Cái | 20
315 | Hộp Inox 10 x 15 tròn | Chất liệu inox thép không gỉ phi 10 | Cái | 300
316 | Hộp Inox 8 x 10 tròn | Chất liệu inox thép không gỉ phi 8 | Cái | 300
317 | Huyết áp cơ | Tiêu chuẩn kỹ thuật : Đồng hồ đo áp lực hiển thị kim tiêu chuẩn cho người lớn, mặt đồng hồ màu trắng, chữ số màu đen,có hiển thị khoảng huyết áp thông thường, đường kính đồng hồ 50mm nhỏ gọn, có kẹp gài thuận tiện cho thao tác khi đo - Lưu lượng bơm của đồng hồ (khoảng đo) : 20 ~ 300mmHg - Độ chính xác(sai số) : ±3mmHg - Hệ thống bơm bằng cao su, quả bóp có van chắc chắn, dễ vận hành | Cái | 300
318 | Huyết áp điện tử | • Màn hình LCD, có đèn chiếu sáng • Công nghệ đo: Đo dao động. • Phương pháp đo: Phương pháp bơm hơi động lực học tuyến tính. • Phạm vi hiển thị huyết áp: Từ 0-300 mmHg • Độ chính xác huyết áp hiển thị: ±3 mmHg • Phạm vi đo huyết áp không xâm lấn: Huyết áp tâm thu: 60-250 mmHg, Huyết áp tâm trương : 40-200 mmHg, Nhịp tim: 40-200 lần/phút. • Độ chính xác huyết áp không xâm lấn: Lỗi đo tối đa ±5 mmHg, độ lệch chuẩn tối đa: ±8 mmHg. | Chiếc | 30
319 | Kéo thẳng nhọn | Kéo phẫu thuật thẳng nhọn 16 - 18cm. Chất liệu thép không gỉ.. Có thể hấp sấy | Cái | 200
320 | Kéo thẳng tù | Kéo phẫu thuật thẳng tù dài 16 - 18cm. Chất liệu thép không gỉ. . Có thể hấp sấy | Cái | 200
321 | Kéo cắt chỉ | Kéo phẫu thuật thẳng nhọn 10,5 - 12 cm. Chất liệu thép không gỉ. Có thể hấp sấy | Cái | 300
322 | Kéo cong nhọn | Kéo phẫu thuật cong nhọn 16 - 18cm. Chất liệu thép không gỉ. Có thể hấp sấy | Cái | 100
323 | Kéo cong tù | Kéo phẫu thuật cong tù dài 16 - 18 cm. Chất liệu thép không gỉ. Có thể hấp sấy | Cái | 100
324 | Kéo nhỏ mũi nhọn | Kéo phẫu thuật cong 10.5cm. Chất liệu thép không gỉ. Có thể hấp sấy | Cái | 100
325 | Kéo phẫu thuật đầu cong | Kéo phẫu thuật cong 16cm. Chất liệu thép không gỉ. Có thể hấp sấy | Cái | 100
326 | Kẹp a săng | Kẹp săng 11cm. Chất liệu thép không gỉ. Có thể hấp sấy | Cái | 100
327 | Kẹp cổ tử cung | Kẹp cổ tử cung thẳng 25,5cm . Chất liệu thép không gỉ. Có thể hấp sấy | Cái | 30
328 | Kẹp phẫu tích | Kẹp Phẫu tích không mấu 18cm. Chất liệu thép không gỉ. Có thể hấp sấy | Cái | 200
329 | Kẹp răng chuột | Kẹp răng chuột 19cm 5x6 răng. Chất liệu thép không gỉ. Có thể hấp sấy | Cái | 100
330 | Kẹp rốn | Độ khít cao. Lớp rãnh trên kẹp đảm bảo kẹp chắc, không bị trơn trượt. Được sản xuất từ Nhựa PP nguyên sinh dùng trong y tế | Cái | 6000
331 | Khay Inox 30 x 40 | Khay Inox (30 x 40 cm) được làm từ chất liệu inox 201 không rỉ, an toàn cho người sử dụng. | Cái | 20
332 | Khay Inox 17x 23 | Chất liệu inox 201 không gỉ, KT 17x 23 | Cái | 400
333 | Khay Inox quả đậu to | Chất liệu inox thép không gỉ Dung tích 625 ml | Cái | 100
334 | Kìm mang kim dài 12cm | Kìm mang kim dài 12cm. Chất liệu thép không gỉ. Có thể hấp sấy | Cái | 50
335 | Kìm mang kim dài 16cm | Kìm mang kim dài 16cm. Chất liệu thép không gỉ. Có thể hấp sấy | Cái | 30
336 | Kìm mang kim dài 18cm | Kìm mang kim dài 18cm. Chất liệu thép không gỉ. Có thể hấp sấy | Cái | 30
337 | Kìm vuốt máu | Chất liệu: bằng hợp kim nhôm chất lượng cao, chắc chắn, chống gỉ, chất lượng nhẹ, giúp khả năng cầm và vuốt dễ dàng, thuận tiện, cấu tạo bộ con lăn tự định tâm, đầu chắn giữ dây đúng vị trí, hạn chế rối dây, bề mặt tạo nhám, trống trơn. | Cái | 10
338 | Lưu lượng kế + Bình làm ẩm | - Bình làm ẩm được chế tạo từ nhựa Polycarbonate hấp tiệt trùng ở nhiệt độ 121 độ C - Cột thang đo lưu lượng oxy 0~15 lít - Áp suất tiêu chuẩn : 3.5 kg/cm2 - Áp suất van an toàn : 0.7kg/cm2 - Lưu lượng kế đo điều chỉnh mức lưu lượng oxy từ 0-15 lít / phút quan sát thang đo bi nẩy , cột đứng - Độ ẩm ( ở nhiệt độ thường ) 80% ±10%/5LPM ~ 70% ±10%/15LPM ( độ ẩm tuyệt đối) - Kích cỡ đầu ra : ống ( đường kính trong 5mm ~ 7mm) | Bộ | 370
339 | Màng đóng thuốc tự động | Mặt trước có chữ thuốc sắc đóng túi, mặt sau có ghi hướng dẫn sử dụng. Kích thước: 400m x 10cm (DxR). Đóng túi loại: 180ml/túi. Chất liệu: PET/PE chịu nhiệt, | Cuộn | 30
340 | Mask thanh quản dùng một lần các số | Thân ống trong suốt: thân ống trong giúp phát hiện ra máu, các loại dịch và các chất trong dạ dầy đẩy lên. | Cái | 100
341 | Nhiệt kế hồng ngoại | Đo trán, Nhiệt độ bề mặt và Nhiệt độ phòng | Chiếc | 50
342 | Nhiệt kế thủy ngân | Được làm từ thủy tinh trong suốt, bên trong có vạch chia độ và dải thủy ngân • Nhiệt độ đo được tối đa 35-42°C | Chiếc | 2000
343 | Ống cắm panh Inox | Chất liệu inox Kích thước 5x14cm. | Cái | 200
344 | Ống nghe | - 01 Bộ phận mặt nghe được thiết kế hình tròn: Gồm chuông và màng nghe được thiết kế 2 mặt. - 01 Ống nghe hai tai làm bằng đồng thau, đầu ống nghe có bọc nút nhựa màu trắng - 01 Dây chữ Y làm bằng nhựa PVC, | Cái | 100
345 | Ống thông phế quản 2 nòng phổi trái/phải các số | - Chất liệu được làm hoàn toàn bằng cao su silicon, thân ống mềm, dễ đưa vào nội khí quản. - Đầu ống có lò xo tránh việc gập đầu ống. Bóng chèn mỏng áp lực thấp giảm tổn thương bề mặt nội khí quản. - Thân ống có vạch cản quang, bóng khí quản thể tích lớn. - Đường kính ID ống: số 33 (4.1/6.5mm), số 35 (4.5/7.0mm), số 37 (4.9/7.5mm), số 39 (5.3/8.0mm) - Đường kính OD ống: số 33 (9.5/12.3mm), số 35 (10.0/13.3mm), số 37 (10.5/14.3mm), số 39 (11.0/15.3mm) - Bao gồm: Ống nội khí quản 2 nòng, co nối | Cái | 30
346 | Panh gắp bông (kẹp bông) | Panh hình tim 25cm. Chất liệu thép không gỉ. Có thể hấp sấy | Cái | 200
347 | Panh gắp thai | Kẹp lấy thai 36cm. Chất liệu thép không gỉ. Có thể hấp sấy | Cái | 10
348 | Panh phẫu thuật cong không mấu 14cm | Panh phẫu thuật cong không mấu 14cm. Chất liệu thép không gỉ. Có thể hấp sấy | Cái | 100
349 | Panh phẫu thuật cong không mấu 16cm | Panh phẫu thuật cong không mấu 16cm. Chất liệu thép không gỉ. Có thể hấp sấy | Cái | 100
350 | Panh phẫu thuật cong không mấu dài 18cm | Panh phẫu thuật cong không mấu dài 18cm. Chất liệu thép không gỉ. Có thể hấp sấy | Cái | 100
351 | Panh sát trùng | Chất liệu thép không gỉ. Có thể hấp sấy. Panh đầu rắn 25 cm | Cái | 50
352 | Panh thẳng có mấu | Chất liệu thép không gỉ. Có thể hấp sấy. Panh phẫu thuật thẳng có mấu 18cm | Cái | 100
353 | Panh thẳng không mấu | Panh phẫu thuật thẳng không mấu 18cm. Chất liệu thép không gỉ. Có thể hấp sấy | Cái | 100
354 | Parabob dài 13cm | Chất liệu thép không gỉ. Có thể hấp sấy. Dài 13cm | Cái | 20
355 | Parabob dài 15cm | Chất liệu thép không gỉ. Có thể hấp sấy. Dài 15cm | Cái | 20
356 | Phẫu tích có mấu | Kẹp phẫu tích Có mấu dài 14cm. Chất liệu thép không gỉ. Có thể hấp sấy | Cái | 50
357 | Phẫu tích không mấu | Kẹp phẫu tích không mấu dài 14cm. Chất liệu thép không gỉ. Có thể hấp sấy | Cái | 50
358 | Phin làm ẩm và lọc khuẩn | Phin lọc 3 chức năng HMEF-Lọc khuẩn, làm ấm và làm ẩm dùng cho người lớn, bộ lọc tĩnh điện, khả năng lọc khuẩn 99,999%, lọc Vi rút 99,999%. Chất liệu vỏ PP. đầu cút nối theo tiêu chuẩn Iso 22M/15F-22F/15M. Thể tích lưu thông khí: 150-1000ml. Khoảng chết 33.5ml. Trọng lượng 25g. Độ giảm áp suất: 30 lít/ phút 0.03 kPa, 60 lít/phút 0.04 kPa, 90 lít/phút 0.1 kPa có cổng lấy mẫu khí Co2, có nắp bảo vệ kín, an toàn. Đã được tiệt trùng. | Cái | 100
359 | Phin lọc bạch cầu truyền hồng cầu tại giường | Vật liệu lọc: Vật liệu Polyore thane có độ xốp cao. Vật liệu vỏ: Polycarbonate Thể tích máu mồi: 38ml Chất liệu dây dẫn PVC Tiệt trùng: Khí Elhylene oxide | Cái | 200
360 | Phin lọc khuẩn | • Chất liệu filter: Polypropylene • Chất liệu vỏ: K-resin/ABS • Tidal Volume: 150-1500ml • Trở kháng (pa): 50@30L/ phút • Hiệu quả lọc khuẩn (%): 99,9999% • Hiệu quả lọc virus (%): 99,9999% • Khối lượng (g): 23g • Khoảng chết: 25ml • Kích thước đầu nối: 22M-15F/22F-15M • Cổng lấy mẫu khí: Có nắp gắn liền | Cái | 200
361 | Que đè lưỡi thẳng inox | Thép không gỉ 410 hoặc tương đương, có thể hấp tiệt trùng. Sai số kích thước ± ≤ 5%. | Cái | 50
362 | Túi chườm ngải cứu | Thành phần: Túi nước nóng, vải nilong ép nhựa, cực điện phân trong dung dịch nước, muối không gây độc hại cho người sử dụng; túi vải nilong, dùng để bọc ngoài giữ sạch túi, giữ ấm lâu hơn và bỏ lá ngải vào ngăn nhỏ khi cần chườm. Kích thước: 25cmx30cm | Chiếc | 50
363 | Van âm đạo 1 chiều | Van âm đạo 1 đầu kích thước 95 x 30mm. Chất liệu thép không gỉ. . Có thể hấp sấy | Cái | 10
364 | Xe cáng | 1. Cấu hình đồng bộ: + Khung cáng: 01 cái + Cáng khênh tay: 01 cái + Khung chân: 02 bộ + Giằng chân: 01 cái + Cọc truyền: 01 cái + Đệm mút: 01 cái + Bánh xe: 01 bộ 2. Đặc tính kỹ thuật: a. Kích thước (mm): D1900xR600xC750 mm±5% b. Kết cấu chung: - Kết cấu: Xe có kết cấu tháo lắp, cụ thể: + Cáng khênh tay có thể dễ dàng nhấc khỏi xe trong trường hợp cần thiết. + Phần đầu, lưng có thể nâng lên từ 0°-30° theo cơ cấu thanh chống, điều khiển | Cái | 20
365 | Xe đẩy bệnh nhân | Chất liệu: Ghế ngồi có đệm bọc da, Khung xe (Sắt mạ crôm), Tấm để chân (Nhôm đúc hợp kim);Bề rộng chỗ ngồi khoảng 46cm; tải trọng tối đa 120kg. - Kích thước bánh xe: Bánh sau đặc (24 inch), bánh trước xoay 360 độ (8 inch) | Cái | 20
366 | Xe đẩy thuốc Inox 3 tầng | 1. Cấu hình đồng bộ: - Bàn chính: 01 cái - Bánh xe: 01 bộ 2. Đặc tính kỹ thuật: a. Kích thước (mm): ( DxRxC) 675x450x950mm ±3% b. Kết cấu chung: - Kích thước khay: dài, rộng, sâu (650x425x20) mm. - Bàn có 3 tầng khay, các tầng đều có thanh lan can 4 phía cao 50±5mm. - Khay bằng inox tấm được dập liền tấm trên máy thủy lực, bốn góc khay trơn, nhẵn, không có khe, kẽ, được bo tròn, dễ vệ sinh, tiệt trùng; khay được hàn liền với khung xe chắc chắn. Chân khay được xử lý ép mép vừa làm tăng cứng vững cho sản phẩm vừa khử ba via cạnh sắc. - Bốn bánh xe Æ100 mm, càng thép, trong đó 2 bánh có phanh c. Vật liệu: - Toàn bộ làm bằng thép không gỉ, không nhiễm từ SUS201. + Khung chính tay đẩy làm bằng inox Æ 25.4x1 mm trở lên + Lan can làm bằng inox ống Ø 12,7x0,8mm trở lên + Mặt bàn làm bằng inox tấm dày 0.8 mm. trở lên | Cái | 20
367 | Xe đẩy y dụng cụ đa năng 3 tầng | Kích thước tổng thể khoảng: 760 x 490 x 1040mm (R x D x C). Kích thước bề mặt khoảng: 720 x 450mm (R x D). Khung nhôm cứng đặt ở 4 góc.Tay đẩy: 2cái. Ngăn kéo: 2 cái. bề mặt bằng nhựa ABS cứng. Bánh xe (100mm): 4 cái (2 khóa, 2 tự do) |  | 20
368 | Bánh xe đẩy cáng, xe tiêm | Bánh xe PU lõi nhựa chất lượng cao, đẩy êm, chắc bền, thẩm mỹ cao Càng làm bằng thép tôi luyện chắc chắn nên dùng cho xe đẩy tải trung bình Ổ bi trơn tạo cho bánh xe và càng bánh xe quay êm ái, nhẹ nhàng bền chắc | Cái | 300
369 | Bát bông cồn | Bát đựng bông cồn phi 8. Chất liệu làm bằng inox 201 | Cái | 500
370 | Bình lầm ẩm oxy | Bình làm ẩm O xy được làm từ nhựa polycarbonate, kết hợp bộ lọc thêu kết tạo bọt bay hơi ẩm trong quá trình sử dụng, bình làm ẩm chịu được sư va đập và hấp tiệt trùng ở 121độ C, có mức vạch chỉ thị mức nước trong bình cao và thấp , bình có đầu ren kết nối nhanh với cột lưu lượng bên ngoài |  | 200
371 | Bóng đèn đặt NKQ | Bóng đèn halogen đặt nội khí quản 2.5V (ánh sáng vàng) | Cái | 100
372 | Cồn 96° (Dược dụng) | Ethanol 99,9%, Trong suốt không màu, có mùi đặc trưng | Chai | 30000
373 | Cồn 70° | Ethanol 70 độ Trong suốt không màu, có mùi đặc trưng | Chai | 500
374 | Vôi soda dùng cho máy gây mê kèm thở | Thành phần chính: Ca(OH)2. NaOH, hạt màu trắng sáng hoặc hồng nhạt | Can | 500
375 | Viên khử khuẩn Prisept 2.5g | • Thành phần: Natri Troclosene (Natri Dichloroisocyanurate) 50% (kl/kl) • Quy cách: mỗi viên 5g chứa 2,5g hoạt chất - Sản xuất 2023 trở đi | Hộp | 100
376 | Cột lưu lượng kế | Lưu lượng kế sử dụng khí nén trung tâm, lưu lượng kế có cột đo lưu lượng dạng bi chỉ thị hình cột ở các vạch chỉ số khác nhau, mức điều chỉnh lưu lượng từ 0đến 10lít/phút. Lưu lượng được tích hợp đầu cắm nhanh tương thích với ổ khí, đầu ra đuôi chuột bằng kim loại chống gẫy trong lúc sử dụng | Cái | 30
377 | Dầu parafin | Dầu parafil, dung dịch lỏng trơn, không màu, không mùi | Chai | 100
378 | Dây garo có khóa nhựa | Chất liệu thun cotton, dùng thắt mạch, có khóa nhựa chắc chắn. | Cái | 500
379 | Dây hút đờm kín | Vòng ngắt kết nối để đảm bảo sự tách biệt nhanh và an toàn giữa hệ thống và ống dẫn Van điều khiển hút có chức năng đóng khóa/ mở khóa, đảm bảo an toàn cho quá trình hút đờm Những vòng tròn đen hoặc ô màu được in lên để giúp nhận biết dễ dàng hơn độ sâu khi luồn ống thông Lớp vỏ bằng TPU để bảo vệ ống thông: mềm và giảm tiếng ồn, không gây tổn thương lên thành ống khí quản Những đầu nối được in màu để dễ dàng nhận biết Nhãn dán theo ngày (giúp nhận biết những yêu cầu thay đổi) Núm xoay gọn nhẹ, độ hoàn thiện cao, làm cho quá trình bơm/hút an toàn hơn | Bộ | 50
380 | Dây hút nhớt các cỡ | Được sản xuất từ nhựa PVC y tế, dây mềm. Dùng 1 lần. Tiệt trùngkhis EO | Cái | 70000
381 | Đè lưỡi gỗ | - Gỗ tự nhiên, thớ mịn, đồng nhất, không lõi, không cong vênh. Đạt độ cứng, nhẵn cao, an toàn trong sử dụng. - Tổng số nấm men + mốc < 2.0 x 10¹ CFU/g; vi khuẩn hiếu khí < 2.0 x 10¹ CFU/g - Kích thước: 150mm x 20mm x 2mm. - Sản phẩm được tiệt trùng bằng khí Ethylene Oxide (E.O) | Cái | 180000
382 | Điếu ngải cỡ đại | Điếu ngải - nhung ngải là lá ngải cứu phơi khô, tán thành bột mịn bỏ cọng đi và được ve thành mồi ngải có kích thước dưới dạng điếu thuốc lá dài khoảng 20cm. | Cái | 1800
383 | Đồng hồ ẩm kế nhiệt kế | Nhiệt ẩm kế Tanaka TH337 hoạt động dựa trên sự cảm biến nhiệt của dây đồng, không sử dụng pin. Dải đo nhiệt độ: từ (-30oc) - 50oC. Đo độ ẩm: 0% - 100% Kích thước: dài 23,5cm x rộng 5cm Chất liệu: nhựa | Cái | 20
384 | Kali iodid | Sodium chloride NaCl CAS 7647-14-5 lọ 500g natri clorua | Kg | 1
385 | Khay in ox chữ nhật 20 x 30 cm | Khay Inox (20 x 30 cm) được làm từ chất liệu inox 201 không gỉ, an toàn cho người sử dụng. |  | 20
386 | khay quả đậu nhỏ | Khay quả đậu inox nhỏ sâu dung tích 300ml được làm từ chất liệu inox 201 không gỉ, an toàn cho người sử dụng. |  | 10
387 | Khay tiêm inox 17 x22 cm | Khay Inox (17cm x 22 cm) được làm từ chất liệu inox 201 không gỉ, an toàn cho người sử dụng. |  | 50
388 | Miếng đặt cầm máu mũi merocel | Bông hydroxilated polyvinyl-acetate Khả năng thấm hút cực tốt - lên đến 21 lần trọng lương ban đầu khi ở trong chất lỏng. Bã không hóa chất, không bột vải.Hoàn toàn không có sơ vải.Mềm và không gây chấn thương khi ngậm nước. Miếng nén kép. Thấm hút nhanh. Có tính tương thích sinh học và cầm máu | Miếng | 1000
389 | Natri Salycilat | Công thức: C7H5NaO3 Khối lượng phân tử: 160,11 g/mol | kg | 15
390 | Nước oxy già 3% | Dung dịch hydrogen peroxide (nước oxy già) 3% | Lít | 600
391 | Ống khí dung mũi thủy tinh ( TMT) | Dùng đưng thuốc để xông mủi và xông họng. Chất liệu thủy tinh | Cái | 300
392 | Nỉa khủy khuỷu (TMH) | Nỉa khuỷu có mấu và không mấu. Chất liệu thép không gỉ. Có thể hấp sấy | Cái | 20
393 | Parafin (dầu vô trùng) | Hộp 50 ống 5ml, phục vụ cho sát khuẩn dụng cụ y tế |  | 10000
394 | Parafin rắn | Màu trắng đục, sáp thanh | Kg | 200
395 | Pin trung Panasonic( dùng cho máy Điện châm) | Loại Pin trung, Chất liệu: Zinc-Carbon KT R14/LR14 Volts: 1,5V | Cặp | 40
396 | Quả hút áp lực âm 200ml | Chất liệu nhựa PVC nguyên chất trong y tế, không chứa latex, Bình 4 lò xo, ống nhựa PVC, đầu nối hình chữ y, ống dẫn có trocar, có van ANTI-REFLUX Kích thước ống Fr.10, thể tích lưu trữ 200 ml | Chiếc | 500
397 | Quả hút áp lực âm 400ml | Chất liệu nhựa PVC nguyên chất trong y tế, không chứa latex, Bình 3 lò xo, ống nhựa PVC, đầu nối hình chữ y, ống dẫn có trocar, có van ANTI-REFLUX Kích thước ống Fr.14, thể tích lưu trữ 400 ml | Chiếc | 500
398 | Sáp cầm máu tiệt trùng dùng cho xương Bone Wax | Sáp cầm máu dùng cho xương Bone wax là hỗn hợp tiệt trùng gồm sáp ong trắng (80%) và isopropyl palmitate (20%). Đóng gói : hộp 12 gói. Mỗi gói chứa 2,5g sáp tiệt trùng. Đóng gói bằng giấy Tyvek 100% sợi HDPE bền dai chống rách ngăn khuẩn hiệu quả. | Miếng | 900
399 | Tấm Điện cực trung tính trẻ em | Cấu tạo bao gồm: 1 lớp keo để dán vào bệnh nhân, 1 lớp nhôm để dẫn điện (màu trắng), 1 lớp bọt xốp (Foam backing) màu xanh.Dùng cho trẻ em, kích thước: 99 x 132mm, dạng đứng. Mã hàng: GBS-Dm1030b: Dạng nguyên tấm GBS-Db1031b: Dạng chia đôi | Cái | 300
400 | Tấm Điện cực trung tính người lớn | Cấu tạo bao gồm: 1 lớp keo để dán vào bệnh nhân, 1 lớp nhôm để dẫn điện (màu trắng), 1 lớp bọt xốp (Foam backing) màu xanh. Dùng cho người lớn, kích thước: 112 x 179mm, dạng đứng. Mã hàng: GBS-Dm1030a: Dạng nguyên tấm GBS-Db1031a: Dạng chia đôi | Cái | 700
401 | Tinh dầu xả | Dầu sả có màu vàng chanh, có mùi thơm, đạt nồng độ theo kiểm nghiệm | Lít | 30
402 | Que thử đường huyết | Que thử đường huyết là dòng đo đường huyết cao cấp, được tích hợp nhiều tính năng và công nghệ hiện đại cho phép đo đơn giản, chính xác. | Que | 15000
403 | Panh cong (16-22cm ) | Panh cong 16cm - 22cm. Chất liệu thép không gỉ. Có thể hấp sấy | Cái | 100
404 | Đầu thử đường huyết | Sử dụng men Glucose oxidase (GOD) và peroxidase (POD). Dải đo đường huyết: từ ≤ 20 mg/dL đến ≥ 600 mg/dL hoặc từ ≤ 1.1 mmol/L đến ≥ 33.3mmol/L. Dải đo Hematocrit ≤ 20% đến ≥ 60% | Cái | 30000
405 | Xanh methylen | Màu xanh dương đậm Mùi đặc trưng: Không áp dụng được Độ pH Khoảng 3: ở 10 g/l 20 °C Điểm nóng chảy Khoảng 180 °C. | Gram | 500
406 | Bạc nitrat | Là một muối của acid nitric, tan tốt trong nước, màu trắng có công thức hóa học AgNO3 | Gram | 500
407 | Kali iodid (tinh khiết) | Tinh thể không màu hay bột kết tinh trắng, không mùi, dễ chảy khi tiếp xúc với không khí ẩm. Rất dễ tan trong nước, dễ tan trong glycerin, tan trong ethanol 96 %. | Kg | 1
408 | Natri bromua (tinh khiết) | Hàm lượng: >99%– Số Cas : Nhũ tương màu trắng / vàng nâu– Hóa chất NaBr được dùng trong việc tổng hợp hữu cơ như là một nguồn của gốc bromua ưa hạt nhân để biến đổi các alkyl clorua thành các alkyl bromua bằng phản ứng Finkelstein. | Kg | 2
409 | Mặt nạ cố định đầu - cổ | -Chất liệu: Nhựa đặc biệt, hóa dẻo ở nhiệt độ 50-70 độ C và giữ nguyên định hình ở nhiệt độ thường - Sử dụng để cố định vị trí đầu cổ bệnh nhân xạ trị gia tốc - Độ dày: 3,2 mm - Chât lượng: Đáp ứng tiêu chuẩn ISO 13485, EC - Phù hợp với thiết bị cố định hiện có của bệnh viện | Cái | 300
410 | Mặt nạ cố định đầu - vai ngực | -Chất liệu: Nhựa đặc biệt, hóa dẻo ở nhiệt độ 50-70 độ C và giữ nguyên định hình ở nhiệt độ thường - Sử dụng để cố định vị trí đầu vai ngực (hoặc đầu cổ vai) bệnh nhân xạ trị gia tốc - Độ dày: 3,2 mm - Chât lượng: Đáp ứng tiêu chuẩn ISO 13485, EC - Phù hợp với thiết bị cố định hiện có của bệnh viện | cái | 200
411 | Mặt nạ cố định ngực | -Chất liệu: Nhựa đặc biệt, hóa dẻo ở nhiệt độ 50-70 độ C và giữ nguyên định hình ở nhiệt độ thường - Sử dụng để cố định vị trí ngực bệnh nhân xạ trị gia tốc - Độ dày: 3,2 mm - Chât lượng: Đáp ứng tiêu chuẩn ISO 13485, EC - Phù hợp với thiết bị cố định hiện có của bệnh viện | cái | 100
412 | Mặt nạ cố định khung chậu | -Chất liệu: Nhựa đặc biệt, hóa dẻo ở nhiệt độ 50-70 độ C và giữ nguyên định hình ở nhiệt độ thường - Sử dụng để cố định vị trí khung ngực bệnh nhân xạ trị gia tốc - Độ dày: 3,2 mm - Chât lượng: Đáp ứng tiêu chuẩn ISO 13485, EC - Phù hợp với thiết bị cố định hiện có của bệnh viện | cái | 50
413 | Tầm bù mô (Bolus) | - Chất liệu: Hợp chất Silicon - Kích thước: 30×30×0,5 cm - Mật độ: 1.02g/cm3 - Chât lượng: Đáp ứng tiêu chuẩn ISO 13485, EC | Tấm, miếng | 5
414 | Bóng (Bom) truyền dịch đàn hồi truyền liên tục 48 giờ, dùng một lần loại cơ bản | Chất liệu Polyisoprene hoặc Silicone y tế, vỏ ngoài làm từ nhựa PVC y tế Không có latex và DEHP - Ống tiêm truyền chống soắn - Tiệt trùng EO - Cung cấp truyền dịch, thuốc liên tục ở tốc độ dòng đặt trước Không cần lập trình hoặc thay đổi tốc độ trong suốt quá trình truyền - Thể tích: 250 - 275ml. - Tốc độ dòng chảy cơ bản dao động từ 5ml - 6ml/ giờ đảm bảo truyền liên tục trong 48g - Thích hợp để quản lý đau, hóa trị liệu và điều trị bằng kháng sinh - Tiêu chuẩn CE/ISO13485,FSC EU | cái | 300
415 | Băng bột bó kích thước 10 Cm X2,7m | Bột liền gạc, lõi nhựa, vỏ là giấy bạc chống ẩm, gạc: 100% cotton, kích thước 10 Cm X2,7m . | Cuộn | 7000
416 | Băng bột bó kích thước 15Cm X2,7m | Bột liền gạc, lõi nhựa, vỏ là giấy bạc chống ẩm, gạc: 100% cotton, kích thước 15Cm X2,7m . | Cuộn | 7000
417 | Băng bột bó kích thước 20Cm X2,7m | Bột liền gạc, lõi nhựa, vỏ là giấy bạc chống ẩm, gạc: 100% cotton, kích thước 20Cm X2,7m . | Cuộn | 4000
418 | Băng bột tổng hợp Kích thước 10cm x 3,6m | Sản phẩm sản xuất từ vải sợi thuỷ tinh, phủ lớp keo tổng hợp, màu trắng ngà, không mùi, đảm bảo độ mịn, độ mềm Kích thước 10cm x 3,6m | Cuộn | 300
419 | Băng bột tổng hợp Kích thước 12,5cm x 3,6m | Sản phẩm sản xuất từ vải sợi thuỷ tinh, phủ lớp keo tổng hợp, màu trắng ngà, không mùi, đảm bảo độ mịn, độ mềm. Kích thước 12,5cm x 3,6m | Cuộn | 300
420 | Băng bột tổng hợp Kích thước 7,5cm x 3,6m | Sản phẩm sản xuất từ vải sợi thuỷ tinh, phủ lớp keo tổng hợp, màu trắng ngà, không mùi, đảm bảo độ mịn, độ mềm. Kích thước 7,5cm x 3,6m | Cuộn | 300
421 | Oxy lỏng y tế | Chất lượng ≥ 99,6%; ISO 9001:2015 và ISO 13485/2016 | Kg | 300000
422 | Oxy chai to | • Thể tích: 40 lít. • Áp xuất làm việc:150bar • Áp xuất thử: 250bar • Thể tích chứa khí tiêu chuẩn : 6m3 • Kết nối : CGA580/ QF2C • Tên hóa chất : Oxygen . Công thức hóa học : O2 • Sử dụng theo bảng dữ liệu an toàn vật liệu MSDS : UN 1072 • Chất lượng : Purity : ≥ 99,6%. • Tạp chất (Impurities): ≤ 5000ppm. • Độ ẩm (Moisture) : ≤ 5ppm. • Argon: ≤ 4000ppm | Chai | 100
423 | Oxy chai nhỏ | • Thể tích: 2,5 - 10 lít. • Áp xuất làm việc:150bar • Áp xuất thử: 250bar • Thể tích chứa khí tiêu chuẩn : ≤ 1.5m3 • Kết nối : CGA580/ QF2C • Tên hóa chất : Oxygen . Công thức hóa học : O2 • Sử dụng theo bảng dữ liệu an toàn vật liệu MSDS : UN 1072 • Chất lượng : Purity : ≥ 99,6%. • Tạp chất (Impurities): ≤ 5000ppm. • Độ ẩm (Moisture) : ≤ 5ppm. • Argon: ≤ 4000ppm | Chai | 5000
424 | Khí CO2 | Thể tích: 40L Áp xuất làm việc:150bar Áp xuất thử: 250bar Trọng lượng: 48kg Độ dày: 5.7mm Đường kính: 219mm Chiều cao: 1260mm Kết nối : CGA580/ QF2CTên hóa chất : Co2 | Chai | 200
425 | Khí Argon | Thể tích: 40L Áp xuất làm việc:150bar Áp xuất thử: 250bar Trọng lượng: 48kg Độ dày: 5.7mm Tiêu chuẩn: ISO 9809-3 Đường kính: 219mm Chiều cao: 1260mm Tên hóa chất : argon | Chai | 1500
426 | Cán loop cắt polip | Dụng cụ thắt polyp cầm máu, dùng một lần, cầm máu an toàn trước thủ thuật cắt polyp trong nội soi tiêu hóa. Lọng thắt cầm máu bằng nylon đã lắp sẵn với tay cầm nhựa, sử dụng trực tiếp. Đường kính kênh dụng cụ tối thiểu 2,8mm (± 0,5%) , chiều dài làm việc ≥ 2300mm, lọng thắt nylon đường kính 30mm (± 0,5%), tương thích ống soi dạ dày, ống soi đại tràng. | Cái | 4
427 | Vợt lấy dị vật | Vợt gắp dị vật dùng 1 lần loại 3 nhánh, để gắp các dị vật không đều, nhánh gắp cắn vào các vật mềm để cải thiện độ bám. Tay cầm tương thích. Đường kính kênh làm việc tối thiểu: 1,2 mm (± 0,5%) Chiều dài làm việc: ≥ 1150mm. Đường kính mở: 10 mm (± 0,5%) | Cái | 50
428 | Rọ lấy dị vật | Rọ lấy dị vật dùng 1 lần, loại rọ 3 dây xoắn. Đường kính kênh dụng cụ tối thiểu: 1,2mm (± 0,5%). Chiều dài làm việc: ≥ 1150mm. Độ mở: ≥ 9mm. | Cái | 50
429 | Nắp nhựa chụp đầu ống soi dạ dày | Đầu gắn ống soi dùng một lần dùng trong phương pháp cắt hớt dưới niêm mạc qua nội soi ESD, đường kính ngoài từ 11,4 mm (± 0,5%), có lỗ bên, chất liệu mềm, chiều dài từ đầu cuối ống soi: ≥ 4mm. | Cái | 10
430 | Nắp nhựa chụp đầu ống soi đại tràng | Đầu gắn ống soi dùng một lần dùng trong phương pháp cắt hớt dưới niêm mạc qua nội soi ESD, đường kính ngoài từ 15mm (± 0,5%), có lỗ bên, chất liệu mềm, chiều dài từ đầu cuối ống soi: ≥ 4mm. | Cái | 10
431 | Van sinh thiết | Van sinh thiết tương thích với ống nội soi Olympus, có thể sử dụng nhiều lần. | Cái | 30
432 | Van kênh hút nội soi | Van hút cho ống nội soi dạ dày, đại tràng, tá tràng, tương thích với ống nội soi Olympus. | Cái | 2
433 | Van khí nước | Van khí nước cho ống nội soi tương thích với ống nội soi Olympus. | Cái | 2
434 | Clip cầm máu | Kẹp cầm máu dùng trong nội soi các cỡ, được bọc riêng lẻ trong vỉ vô trùng, góc ngoài ≤ 90 hoặc ≥ 135 độ. Độ dài của ngàm khoảng ≤ 7,5 mm hoặc ≥ 9 mm. Vỏ bọc có màu dễ nhận biết. | Cái | 100
435 | Ngáng miệng nhựa nội soi | Ngáng miệng loại dùng nhiều lần cho người lớn, dùng cho tất cả các ống nội soi đường tiêu hóa có đường kính ngoài của thân ống ≤ 15mm. | Cái | 20
436 | Thòng lọng (snaire) cắt polyp bằng nhiệt điện với kích thước khác nhau | Lọng cắt polyp bằng nhiệt điện, hình ovan, dùng 1 lần. Kênh dụng cụ tối thiểu: ≥ 2,8mm Chiều dài làm việc: ≥ 2300mm Đường kính rọ: 0,47 mm (± 0,5%). Lọng có thể mở tối đa các kích thước 15mm/ 25mm. Lọng đã lắp sẵn với tay cầm nhựa, sử dụng trực tiếp. | Cái | 30
437 | Miếng dán điện cực | Tấm cách điện bệnh nhân, dùng một lần tương thích với máy cắt đốt Olympus | Cái | 50
438 | Kẹp Clip cầm máu (Liền cán) | Kẹp clip cầm máu dùng 1 lần, loại xoay được. Đóng gói tiệt trùng, lắp sẵn và sẵn sàng sử dụng. Phù hợp với kênh dây soi có đường kính: ≥ 2,8 mm. Chiều dài làm việc: ≥ 1650mm hoặc ≥ 2300mm. Chiều dài ngàm clip: ≥ 7,5mm | Cái | 1000
439 | Kìm sinh thiết đại tràng | Kìm sinh thiết đại tràng dùng 1 lần, ngàm hình ovan tiêu chuẩn, có kim. Chiều dài: ≥ 2300 mm Kích thước kênh ≥ 2,8mm Độ mở ngàm: 7,2 mm (± 0,5%) | Cái | 10
440 | Kìm sinh thiết nóng (hot Biopsy) | Kìm sinh thiết nóng dùng 1 lần, ngàm cá sấu hoặc ngàm oval tiêu chuẩn. Chiều dài: ≥ 2300 mm Kích thước kênh ≥ 2,8mm. | Cái | 5
441 | Ống nhựa soi đại tràng (Endocuff) | Đầu gắn ống soi hỗ trợ soi đại tràng, size L, màu xanh lá, đường kính 11,2mm, tương thích với ống soi Olympus. | Cái | 1
442 | Dao cắt hớt duới niêm mạc hình núm có tưới rửa | Tích hợp ít nhất 4 tính năng: Đánh dấu điểm, cắt hớt, tiêm phồng và cầm máu được tích hợp trên dụng cụ Đầu dao hình núm đường kính 0,3mm, có thể kéo dài hoặc thu ngắn lại, chiều cao của núm khi thu ngắn lại chỉ còn 0,1mm. Phù hợp kênh dây soi 2,8mm Chiều dài làm việc ≥ 1650mm, ≥ 1950mm hoặc ≥ 2300mm. Chiều dài dao cắt ≥ 1,5mm hoặc ≥ 2,0mm. | Cái | 3
443 | Dao cắt hớt duới niêm mạc đầu cách điện | Dao cắt hớt dưới niêm mạc đầu cách điện, dính liền điện cực hình tam giác hoặc điện cực hình đĩa. Phù hợp kênh dây soi 2,8mm. Chiều dài làm việc ≥ 1650mm hoặc ≥ 2300mm. Chiều dài dao ≥ 4mm hoặc ≥ 3,5mm. Đường kính đầu cuối cách điện ≥ 2,2mm hoặc ≥ 1,7mm. | Cái | 3
444 | Kẹp cầm máu nóng dạ dày | Chiều dài làm việc ≥ 1650mm, đường kính kênh dụng cụ ≥ 2,8mm, độ mở ngàm 5mm (± 0,5%), tính năng xoay được. Đầu thuôn nhọn và kết cấu chống trượt giúp cầm máu an toàn, hỗ trợ kỹ thuật cắt hớt dưới niêm mạc. | Cái | 3
445 | Kẹp cầm máu nóng đại tràng | Chiều dài làm việc ≥ 1950mm hoặc ≥ 2300mm, đường kính kênh dụng cụ ≥ 3,2mm, độ mở ngàm 4mm (± 0,5%), tính năng xoay được. Ngàm được thiết kế nhỏ hơn để phù hợp với thành mỏng của đại tràng. | Cái | 3
446 | Điện cực cắt rạch hình vòng | Điện cực cao tần cắt rạch hình vòng kích thước 0.2, 24 Fr.,cho ống kính 12°, dùng 1 lần. | Cái | 40
447 | Điện cực cắt rạch hình mũi tròn (hình nấm) | Điện cực cao tần cắt rạch hình mũi tròn ,24-28 Fr, cho ống kính 12°và 30°,dùng 1 lần Turis | Cái | 30
448 | Điện cực cắt hình con lăn | Điện cực cao tần cắt rạch hình con lăn, 24-28 Fr.,cho ống kính 12° và 30°, dùng 1 lần Turis | Cái | 12
449 | Xilanh hút bệnh phẩm | Xylanh bơm rửa 150 ml, đầu nối mềm, dùng cho nội soi bàng quang. | Cái | 2
450 | Lưới (tấm màng nâng) điều trị thoát vị bẹn cỡ 15x10cm | Lưới điều trị thoát vị bẹn chất liệu Polyester thân nước kích thích mô mọc nhanh. Lưới đơn sợi dệt 3D, trọng lượng nhẹ 64g/m2, kích thước lỗ lưới: 2.1mm x 3.0mm. Kích thước miếng lưới 15x10cm. | Miếng | 90
451 | Lưới (tấm màng nâng) điều trị thoát vị bẹn cỡ 11x6cm | Lưới điều trị thoát vị bẹn chất liệu Polyester thân nước kích thích mô mọc nhanh. Lưới đơn sợi dệt 3D, trọng lượng nhẹ 64g/m2, kích thước lỗ lưới: 2.1mm x 3.0mm. Kích thước miếng lưới 11x6cm. | Miếng | 100
452 | Lưới thoát vị bẹn dùng trong mổ mở thoát vị bẹn, kích thước 12x8 cm | Lưới điều trị thoát vị bẹn tự dính chất liệu Polyester đơn sợi, có hệ thống gai siêu nhỏ tự dính vào mô chất liệu Polylactic Acid tự tiêu. Trọng lượng lưới nhẹ 38g/m2 sau khi gai tiêu hết, kích thước lỗ lưới 1.1 x 1.7mm Lưới có hình dạng oval, có miếng lật sẵn theo giải phẫu bẹn (bên trái, bên phải). Kích thước 12x8cm. | Miếng | 105
453 | Lưới thoát vị dùng trong mổ nội soi thoát vị bẹn kích thước 15x10cm | Lưới điều trị thoát vị bẹn tự dính chất liệu Polyester đơn sợi, có hệ thống gai siêu nhỏ tự dính vào mô chất liệu Polylactic Acid tự tiêu sau 18 tháng. Trọng lượng lưới nhẹ 49g/m2 sau khi gai tiêu hết, kích thước lỗ lưới 1.8 x 1.8mm. Lưới hình chữ nhật, thiết kế theo giải phẫu vùng bẹn (bên trái, bên phải). Kích thước 15x10cm. | Miếng | 70
454 | Lưới điều trị thoát vị bẹn kích thước 6x11cm | Lưới thoát vị bẹn dệt 3D, co giãn đa chiều, chất liệu polyester, đơn sợi, kích thước lỗ ≤ 2.5 x 3.0mm; trọng lượng 65g/m2 (±10%). Kích thước miếng lưới 06x11cm. (±10%) | Miếng | 40
455 | Lưới điều trị thoát vị bẹn kích thước 15x11cm | Lưới thoát vị bẹn dệt 3D, co giãn đa chiều, chất liệu polyester, đơn sợi, kích thước lỗ ≤ 2.5 x 3.0mm; trọng lượng 65g/m2 (±10%). Kích thước miếng lưới 15x10cm. (±10%) | Miếng | 20
456 | Bộ ghim khâu cố định lưới thoát vị dùng trong phẫu thuật nội soi thoát vị bẹn, thành bụng | Bộ ghim khâu cố định lưới thoát vị có 30 ghim hình xoắn ốc, chất liệu Titanium. ghim cao 3.8mm, đường kính 4mm. Chiều dài phần chứa ghim 35,5cm. | Cái | 46
457 | Bộ ghim khâu cố định mảnh ghép thoát vị 5mm | Bộ ghim khâu cố định lưới thoát vị có 30 ghim hình xoắn ốc, chất liệu Titanium. ghim cao 3.8mm, đường kính 4mm. Chiều dài phần chứa ghim 5mm. | Cái | 50
458 | Buồng tiêm truyền chất liệu nhựa và Titanium cấy dưới da | - Buồng tiêm kết hợp nhựa-titanium, chụp được CT, MRI. - Ống thông (catheter) làm bằng Polyurethane, đường kính ≥ 4.8F, chiều dài ≥ 750mm. - Dung tích 0.4ml (± 0.5%) - Trọng lượng: 3,4g (± 0.5%) - Kích thước: 24,2x8x11 mm - Có thể chịu được áp lực lên đến 300psi. - Tần suất đâm kim 600 | Cái | 50
459 | Buồng tiêm truyền chất liệu Titanium cấy dưới da | - Buồng tiêm chất liệu: titanium, chụp được CT, MRI. - Ống thông (catheter) làm bằng Polyurethane, đường kính ≥ 6.6F, chiều dài ≥ 750mm. - Dung tích 0.8ml (± 0.5%) - Trọng lượng: 14g (± 0.5%) - Kích thước: 27x12x14.5 mm - Có thể chịu được áp lực lên đến 300psi. - Tần suất đâm kim 1000 | Cái | 50
460 | Băng cá nhân | Kích thước: 2cm x 6cm | Miếng | 400000
461 | Băng dính lụa | Kích thước: 5cm x 5m | Cuộn | 40000
462 | Băng thun có keo cố định khớp 10cm x 4.5m | Kích thước: 10cm x 4,5m | Cuộn | 300
463 | Túi máu ba 250ml, loại đỉnh - đỉnh có dung dịch bảo quản CPDA-1 | - Bộ túi máu vô trùng, dùng để thu thập và bảo quản thành thành phần máu: - Bộ phận lấy mẫu chân không - Chiều dài đường ống thu thập máu: dài ≈1.100mm, trên đường ống có 12 đoạn mã số - Kích thước đường ống trên bộ túi: đường kính trong ≈3,0mm; đường kính ngoài ≈4,5mm - Hệ thống gồm 3 túi: a. Túi 1: Túi chứa vừa đủ dung dịch chống đông CPD, dùng để thu thập máu toàn phần. + Dung tích: 250ml b. Túi 2: Túi rỗng bảo quản thành phần máu + Dung tích: 250ml c. Túi 3: Túi chứa vừa đủ dung dịch bảo quản hồng cầu SAGM + Dung tích: 250ml Tiêu chuẩn chất lượng: ISO 13485, CE | Túi | 5000
464 | Túi máu ba 350ml, loại đỉnh - đỉnh có dung dịch bảo quản CPDA-1 | -Bộ túi máu vô trùng, dùng để thu thập và bảo quản thành thành phần máu: - Bộ phận lấy mẫu chân không - Chiều dài đường ống thu thập máu: dài ≈1.100mm, trên đường ống có 12 đoạn mã số - Kích thước đường ống trên bộ túi: đường kính trong ≈3,0mm; đường kính ngoài ≈4,5mm - Hệ thống gồm 3 túi: a. Túi 1: Túi chứa vừa đủ dung dịch chống đông CPD, dùng để thu thập máu toàn phần. + Dung tích: 350ml b. Túi 2: Túi rỗng bảo quản thành phần máu + Dung tích: 350ml c. Túi 3: Túi chứa vừa đủ dung dịch bảo quản hồng cầu SAGM + Dung tích: 350ml Tiêu chuẩn chất lượng: ISO 13485, CE | Túi | 8000
465 | Túi máu ba loại đỉnh - đỉnh 250ml | (1) Đạt tiêu chuẩn ISO 13485 và CE. (2) Sản phẩm đã được tiệt trùng (3) Sử dụng một lần (4) Tất cả các dây lấy máu, dây nối giữa các túi có đường kính ngoài 4,4mm ± 0,1mm và đường kính trong 3,2 mm ± 0,1mm (5) Có cấu trúc gồm 3 túi: - Túi 1: Dung tích 250ml (Dung tích tối đa đạt 300 ml) + Túi chứa 35ml dung dịch chống đông CPD + Kích thước túi trong: chiều cao 141 ± 5 mm , chiều rộng 120 ± 5 mm + Kích thước túi bên ngoài: chiều cao 201 ± 5 mm , chiều rộng 130 ± 5 mm + Ống dây lấy máu dài 980 ± 40 mm, có 12 mã số. + Kim lấy máu cỡ 16G + Chiều dài dây từ túi 1 tới khớp nối chữ Y: 260 ± 15 mm với 04 mã số - Túi 2: Dung tích 250ml (Dung tích tối đa đạt 300 ml), túi rỗng để bảo quản hồng cầu, huyết tương hoặc tiểu cầu trong 5 ngày + Kích thước túi trong: chiều cao 141 ± 5 mm , chiều rộng 120 ± 5 mm + Kích thước túi bên ngoài: chiều cao 201 ± 5 mm , chiều rộng 130 ± 5 mm + Chiều dài dây từ khớp nối chữ Y tới túi 2: 260 ± 15 mm với 04 mã số - Túi 3: Dung tích 250ml (Dung tích tối đa đạt 300 ml) + Túi chứa 56 ml dung dịch bảo quản SAGM để bảo quản hồng cầu hoặc huyết tương + Kích thước túi trong: chiều cao 141 ± 5 mm , chiều rộng 120 ± 5 mm + Kích thước túi bên ngoài: chiều cao 201 ± 5 mm , chiều rộng 130 ± 5 mm + Chiều dài dây từ khớp nối chữ Y tới túi 3: 260 ± 15 mm với 04 mã số - Sức bền của túi: + Sức bền ly tâm (Centrifugation resistance ) 5000g trong 10 phút + Sức bền áp lực (Pressure resistance) 0,7kg/cm2 trong 10 phút + Sức bền nhiệt độ (Thermal resistance) trong khoảng -80 độ C tới 37 độ C ± 2 độ C - Có bao bì phụ: túi nhôm | Túi | 1800
466 | Túi máu ba loại đỉnh - đỉnh 350ml | (1) Đạt tiêu chuẩn ISO 13485 và CE. (2) Sản phẩm đã được tiệt trùng (3) Sử dụng một lần (4) Tất cả các dây lấy máu, dây nối giữa các túi có đường kính ngoài 4,4mm ± 0,1mm và đường kính trong 3,2mm ± 0,1mm (5) Có cấu trúc gồm 3 túi: - Túi 1: Dung tích 350ml (Dung tích tối đa 400ml) + Túi chứa 49ml dung dịch chống đông CPD + Kích thước túi trong: chiều cao 150 ± 5 mm , chiều rộng 120 ± 5 mm + Kích thước túi bên ngoài: chiều cao 217 ± 5 mm, chiều rộng 130 ± 5 mm + Ống dây lấy máu dài 980 ± 40 mm với 12 mã số, + Kim lấy máu cỡ 16G. + Chiều dài dây từ túi 1 tới khớp nối chữ Y: 260 ± 15 mm với 04 mã số - Túi 2: Dung tích 350ml (Dung tích tối đa 400ml), túi rỗng để bảo quản hồng cầu, huyết tương hoặc tiểu cầu 5 ngày + Kích thước túi trong: chiều cao 150 ± 5 mm , chiều rộng 120 ± 5 mm + Kích thước túi bên ngoài: chiều cao 217 ± 5 mm, chiều rộng 130 ± 5 mm + Chiều dài dây từ khớp nối chữ Y tới túi 2: 260 mm ± 15mm với 04 mã số - Túi 3: Dung tích 350ml (Dung tích tối đa 400ml) + Túi chứa khoảng 78ml dung dịch SAGM để bảo quản hồng cầu hoặc huyết tương + Kích thước túi trong: chiều cao 150 ± 5 mm , chiều rộng 120 ± 5 mm + Kích thước túi bên ngoài: chiều cao 217 ± 5 mm, chiều rộng 130 ± 5 mm + Chiều dài dây từ khớp nối chữ Y tới túi 3 : 260 mm ± 15mm với 04 mã số - Sức bền của túi: + Sức bền ly tâm (Centrifugation resistance ) 5000g trong 10 phút + Sức bền áp lực (Pressure resistance) 0,7kg/cm2 trong 10 phút + Sức bền nhiệt độ (Thermal resistance) trong khoảng -80 độ C tới 37 độ C ± 2 độ C. - Có bao bì phụ: túi nhôm. | Túi | 18000
467 | Túi máu bốn loại túi Buffy coat đỉnh - đỉnh 350ml chứa chất CPD-SAGM có kèm bộ lấy chân không | (1) Đạt tiêu chuẩn: ISO và CE. (2) Tiệt trùng (3) Sử dụng 1 lần (4) Có bộ lấy mẫu bao gồm túi đựng mẫu và kim lấy mẫu chân không an toàn (5) Bao gồm 4 túi: * Túi chính: - Dung tích 350ml để chứa máu toàn phần phù hợp với kỹ thuật điều chế của Viện - Túi chứa 49ml dung dịch chống đông CPD - Ống dây lấy máu dài khoảng 980mm ± 40 mm, có 12 dãy số (segments) và có kẹp để khóa. - Kim lấy máu cỡ 16G, có nắp bảo vệ. * Túi chuyền 2: - Dung tích 350ml để bảo quản hồng cầu, huyết tương, buffy coat khô và được pha loãng hoặc tiểu cầu 5 ngày * Túi chuyền 3: - Dung tích 350ml, chứa 78 ml dung dịch bảo quản hồng cầu, cho phép bảo quản hồng cầu tới 42 ngày ở nhiệt độ 2 0C – 6 0C, huyết tương, hoặc tiểu cầu 5 ngày * Túi buffy coat - Túi chuyền 1: - Dung tích 100ml thích hợp cho điều chế buffy coat (6) Sức bền của túi: - Sức bền ly tâm (Centrifugation resistance): ≥ 5000g trong 10 phút - Sức bền áp lực (Pressure resistance): ≥ 0,7kg/cm2 trong 10 phút - Sức bền nhiệt độ (Thermal resistance) trong khoảng -80 độ C tới 37 độ C ± 2 độ C. | Túi | 1000
468 | Túi máu bốn loại túi Buffy coat đỉnh - đỉnh 250ml chứa chất CPD-SAGM có kèm bộ lấy chân không | (1) Đạt tiêu chuẩn: ISO và CE. (2) Tiệt trùng (3) Sử dụng 1 lần (4) Có bộ lấy mẫu bao gồm túi đựng mẫu và kim lấy mẫu chân không an toàn (5) Bao gồm 4 túi: * Túi chính: - Dung tích 250ml để chứa máu toàn phần phù hợp với kỹ thuật điều chế của Viện - Túi chứa 35ml dung dịch chống đông CPD - Ống dây lấy máu dài khoảng 980mm ± 40 mm, có 12 dãy số (segments) và có kẹp để khóa. - Kim lấy máu cỡ 16G, có nắp bảo vệ. * Túi chuyền 2: - Dung tích 250ml để bảo quản hồng cầu, huyết tương, buffy coat khô và được pha loãng hoặc tiểu cầu 5 ngày * Túi chuyền 3: - Dung tích 250ml, chứa 56 ml dung dịch bảo quản hồng cầu, cho phép bảo quản hồng cầu tới 42 ngày ở nhiệt độ 2 0C – 6 0C, huyết tương, hoặc tiểu cầu 5 ngày * Túi buffy coat - Túi chuyền 1: - Dung tích 80ml thích hợp cho điều chế buffy coat (6) Sức bền của túi: - Sức bền ly tâm (Centrifugation resistance): ≥ 5000g trong 10 phút - Sức bền áp lực (Pressure resistance): ≥ 0,7kg/cm2 trong 10 phút - Sức bền nhiệt độ (Thermal resistance) trong khoảng -80 độ C tới 37 độ C ± 2 độ C. | Túi | 1000
469 | Khí sử dụng cho máy phát tia Plasma lạnh | - Sử dụng cho máy phát tia Plasma lạnh hỗ trợ điều trị vết thương PlasmaMED - GAP - Đạt tiêu chuẩn chất lượng ISO 13485 * Thành phần: - Bao gồm Argon độ tinh khiết 99,9995% - H2O < 3 ppm; N2 < 5 ppm; Oxygen < 2ppm * Bình chứa: - Bình hợp kim nhôm dung tích 8l - Kích thước: 159 x 8 x 615 (mm) - Kích thước bao gồm nắp chụp: 159 x 8 x 730 (mm) | Bình | 1500
470 | Đầu đo SpO2 dùng nhiều lần cho người lớn và trẻ ≥ 20kg | Phạm vi nhiệt độ để độ chính xác SpO2 được đảm bảo: ≤18 đến ≥40 ° C Độ chính xác SpO2: ≤ ± 3%. Chuẩn kháng nước: ≥IPX4. Độ dài dây nối ≥1,6 m Loại kẹp vào ngón tay dùng cho người lớn và trẻ ≥20kg | Chiếc | 50
471 | Đầu đo SpO2 dùng nhiều lần cho trẻ nhỏ (< 20kg) | Phạm vi nhiệt độ để độ chính xác SpO2 được đảm bảo: ≤18 đến ≥40 ° C Độ chính xác SpO2: ≤ ± 3%. Chuẩn kháng nước: ≥IPX4. Độ dài dây nối ≥1,6 m loại quấn dùng cho trẻ nhỏ | Chiếc | 10
472 | Dây nối đo SpO2 dùng nhiều lần | Chiều dài dây ≥ 2,5m. Đầu nối cắm máy monitor: Đầu nối hình chữ nhật 9 chân (cái) | Chiếc | 30
473 | Dây điện tim loại 3 điện cực dùng nhiều lần | Dây điện tim loại kẹp 3 điện cực. Chiều dài ≥0,8m, chuẩn IEC | Chiếc | 30
474 | Cáp nối cho dây điện tim dùng nhiều lần | Cáp nối cho dây điện tim 3 điện cực, 6 điện cực. Chiều dài ≥3m, chuẩn IEC | Chiếc | 30
475 | Bao đo huyết áp 5cm dùng nhiều lần | Kích thước bao 5cm, dải rộng bao từ 8-13 cm. Dùng cho trẻ nhỏ | Chiếc | 10
476 | Bao đo huyết áp 7cm dùng nhiều lần | Kích thước bao 7cm, dải rộng bao từ 13-18 cm. Dùng cho trẻ nhỏ | Chiếc | 10
477 | Bao đo huyết áp 10cm dùng nhiều lần | Kích thước bao 10cm, dải rộng bao từ 18-23 cm. Dùng cho trẻ lớn | Chiếc | 10
478 | Bao đo huyết áp 13cm dùng nhiều lần | Kích thước bao 13cm , dải rộng bao từ 23-33 cm. Dùng cho người lớn | Chiếc | 30
479 | Ống nối cho bao đo huyết áp dùng nhiều lần | Chiều dài ống nối 3,5m. Dẫn khí cho bao đo huyết áp | Chiếc | 30
480 | Đầu đo nhiệt độ qua hậu môn | Đo nhiệt độ qua đường hậu môn dùng cho người lớn. Sai số đo: ≤ ±0.1°C (từ 25°C đến 45°C) ≤ ±0.2°C ( từ 0°C đến 25°C) | Chiếc | 30
481 | Đầu đo nhiệt độ qua da | Đọ nhiệt độ qua da dùng cho người lớn. Sai số đo: ≤ ±0.1°C ( từ 25°C đến 45°C) ≤ ±0.2°C ( từ 0°C đến 25°C) | Chiếc | 30
482 | Ống nối cho đầu đo CO2 | Chất liệu bằng nhựa hoặc tương đương, có màng ngăn độ ẩm | Chiếc | 30
483 | Bộ Sensor đo CO2 | Đo dòng chính bằng phương pháp bán định lượng Giới hạn đo 0 - ≥100 mmHg. Dải đếm nhịp thở ≤3 - ≥150 nhịp/phút . | Chiếc | 30
484 | Điện cực sốc dùng 1 lần | Điện áp bù DC: ≤ 100 mV ≤ 850 mV (sau khi tạo nhịp) Trở kháng tín hiệu nhỏ AC: ≤ 3 kΩ (ở 10 Hz) ≤ 5 Ω (ở 30 kHz) | Bộ | 50
485 | Dây điện tim (Cho máy điện tim) | Dây cáp dài 2m, chuẩn IEC. Đầu cáp cắm vào điện cực chi, điện cực trước ngực đường kính 3mm. Nhiệt độ hoạt động 5-40 độ, độ ẩm 25-95% | Chiếc | 30
486 | Điện cực trước ngực | Quả bóp bằng cao su, đầu sắt cắm cáp điện tim đường kính 3mm | Bộ | 30
487 | Điện cực kẹp chi | Kẹp bằng nhựa, đầu sắt cắm cáp điện tim đường kính 3mm | Bộ | 30
488 | Mỡ điện não | Thành phần ít nhất gồm : Nước, Oleth-30, dầu hydro PEG-60, canxi cacbonat, , dầu hydro hoá PEG-40, rượu cetyl, BHT, methylparaben, propylparaben. | Hộp | 50
489 | Điện cực đĩa (dùng cho máy điện não) dùng nhiều lần | Dây dẫn bên trong lõi dây bằng đồng hoặc tốt hơn, ngoài bọc nhựa hoặc tương đương. Đầu điện cực bằng thép không gỉ hoặc tương đương. Điện trở: ≤ 10Ω . | Bộ | 2
490 | Điện cực bạc dùng cho máy điện não | Điện cực làm bằng bạc hoặc tốt hơn . Có gá giữ Điện trở dẫn: ≤ 10Ω | Chiếc | 52
491 | Điện cực kim | Dài ≥1,5m . Dây dẫn bên trong lõi dây bằng đồng, ngoài bọc nhựa hoặc tương đương. được làm bằng thép không gỉ hoặc tương đương. Điện trở: ≤ 10Ω . | Bộ | 2
492 | Điện cực tai | Dây dẫn bên trong lõi dây bằng đồng, ngoài bọc nhựa, đầu điện cực bằng bạc hoặc tương đương, . Điện trở: ≤ 10Ω. Chịu được điện áp: AC ≥1500 V cho 1 phút. | Chiếc | 52
493 | Mũ điện não | Làm bằng chất liệu silicon y tế hoặc tương đương dây điều chỉnh kích cỡ phù hợp với đầu bệnh nhân | Chiếc | 10
494 | Băng (đạn) ghim khâu máy cắt nối tự động dùng trong mổ mở, loại có 3 hàng ghim mỗi bên, cỡ 80mm | Băng (đạn) ghim khâu máy cắt nối tự động thẳng dùng trong mổ mở công nghệ Tristaple kèm lưỡi dao, cỡ 80mm. Có 3 hàng ghim mỗi bên, chiều cao ghim từ trong ra ngoài là: 3.0mm; 3.5mm; 4.0mm hoặc 4.0mm; 4.5mm; 5.0mm. Ghim bằng Titan. Đạt tiêu chuẩn FDA. | Cái | 40
495 | Dụng cụ (máy) cắt nối tự động dùng trong mổ mở, tương thích với băng (đạn) ghim khâu có 3 hàng ghim mỗi bên | Dụng cụ cắt nối tự động dùng trong mổ mở cỡ 80mm, tương thích với băng ghim mổ mở có 3 hàng ghim mỗi bên. Đạt tiêu chuẩn FDA. | Cái | 30
496 | Băng ghim nội soi công nghệ tristaple có 3 hàng ghim chiều cao khác nhau mỗi bên, chiều cao ghim từ trong ra ngoài là: 3.0mm; 3.5mm; 4.0mm,chiều dài băng ghim 45mm. | Băng (đạn) ghim khâu máy cắt nối tự động nội soi công nghệ Tri-staple, màu tím, dùng cho mô trung bình và mô dày. Băng ghim dài 45mm, có 3 hàng ghim chiều cao khác nhau mỗi bên, chiều cao ghim trước dập từ trong ra ngoài là: 3.0mm; 3.5mm; 4.0mm, sau khi dập là 1.5 - 2.25mm, ghim bằng Titan, băng ghim gập góc 5 điểm và 45 độ mỗi bên. Cung cấp lưỡi dao mới trong mỗi băng đạn. Đạt tiêu chuẩn FDA. | Cái | 20
497 | Băng ghim nội soi công nghệ tristaple có 3 hàng ghim chiều cao khác nhau mỗi bên, chiều cao ghim từ trong ra ngoài là: 3.0mm; 3.5mm; 4.0mm,chiều dài băng ghim 60mm. | Băng (đạn) ghim khâu máy cắt nối tự động nội soi công nghệ Tri-staple, màu tím, dùng cho mô trung bình và mô dày. Băng ghim dài 60mm, có 3 hàng ghim chiều cao khác nhau mỗi bên, chiều cao ghim trước dập từ trong ra ngoài là: 3.0mm; 3.5mm; 4.0mm, sau khi dập là 1.5 - 2.25mm, ghim bằng Titan, băng ghim gập góc 5 điểm và 45 độ mỗi bên. Cung cấp lưỡi dao mới trong mỗi băng đạn. Đạt tiêu chuẩn FDA. | Cái | 60
498 | Chỉ tan đơn sợi có gai không cần buộc VLOC số 2-0 dài 30cm, kim tròn đầu nhọn GS-21, 1/2C, 37mm. Chỉ giữ vết thương 21 ngày. | Chỉ có gai không cần buộc thành phần Copolymer của Glycolicacid và trimethylene carbonate. Chỉ số 2/0, dài 30cm, kim tròn đầu nhọn 37mm, kim cong 1/2 vòng tròn, kim được phủ silicon giúp tăng độ sắc bén. Đạt tiêu chuẩn FDA. | Sợi | 120
499 | Dụng cụ cắt khâu nối tự động dùng trong phẫu thuật nội soi các cỡ | Dụng cụ cắt nối tự động dùng trong mổ nội soi tương thích với tất cả băng ghim khâu cắt nội soi. Chiều dài nòng tương ứng 6cm, 16cm, gập góc tối đa 90 độ. Đạt tiêu chuẩn FDA. | Cái | 12
500 | Dụng cụ cắt khâu nối dùng trong kỹ thuật Longo khâu cắt, treo trĩ, sa trực tràng các cỡ | Dụng cụ khâu cắt nối tự động sử dụng trong kỹ thuật Longo đường kính ngoài 33mm, đường kính dao cắt 24.6mm, có 32 ghim bằng titanium nguyên chất. Chiều cao ghim trước khi dập là 3.5mm, sau khi dập là 1.5mm, chiều rộng ghim 4mm. Đầu đe thiết kế tháo dời, có các lỗ trên thân đe giúp cột chắc chắn búi trĩ, bộ nong dạng cánh, có vạch chia định hướng mũi khâu. Đạt tiêu chuẩn FDA. | Cái | 60
501 | Dụng cụ (máy) cắt khâu nối ống tiêu hóa tự động tròn các cỡ | Dụng cụ khâu cắt nối ống tiêu hóa tròn các cỡ đường kính 21mm, 25mm; 28mm, 31mm. Chiều cao ghim trước dập 3.5mm - 4.8mm, chiều cao ghim sau khi dập 1.5mm - 2mm. Số lượng ghim từ 18-30 ghim. Ghim bằng Titan. Đạt tiêu chuẩn FDA. | Cái | 30
502 | Lưới (tấm màng nâng) điều trị thoát vị bẹn tự dính chất liệu Polyester dùng trong mổ mở | Lưới điều trị thoát vị bẹn tự dính chất liệu Polyester đơn sợi, có hệ thống gai siêu nhỏ tự dính vào mô chất liệu Polylactic Acid tự tiêu sau 18 tháng. Trọng lượng lưới nhẹ 38g/m2 sau khi gai tiêu hết, kích thước lỗ lưới 1.1 x 1.7mm Lưới có hình dạng oval, có miếng lật sẵn theo giải phẫu bẹn. Kích thước 12x8cm. Đạt tiêu chuẩn FDA hoặc tương đương. | Miếng | 50
503 | Lưới thoát vị phẳng đơn sợi Versatex, 3 miếng/ hộp | Lưới điều trị thoát vị bẹn chất liệu Polyester thân nước kích thích mô mọc nhanh. Lưới đơn sợi dệt 3D, trọng lượng nhẹ 64g/m2, kích thước lỗ lưới: 2.1mm x 3.0mm. Kích thước miếng lưới 11x06cm; 15x10cm. | Miếng | 30
504 | Lưới (tấm màng nâng) điều trị thoát vị bẹn tự dính chất liệu Polyester dùng trong mổ nội soi | Lưới điều trị thoát vị bẹn tự dính chất liệu Polyester đơn sợi, có hệ thống gai siêu nhỏ tự dính vào mô chất liệu Polylactic Acid tự tiêu sau 18 tháng. Trọng lượng lưới nhẹ 49g/m2 sau khi gai tiêu hết, kích thước lỗ lưới 1.8 x 1.8mm. Lưới hình chữ nhật, thiết kế theo giải phẫu vùng bẹn (bên trái, bên phải). Kích thước 15x10cm. Đạt tiêu chuẩn FDA hoặc tương đương. | Miếng | 20
505 | Que lấy mẫu bệnh phẩm | Chất liệu gỗ được hấp sấy tiệt trùng | Hộp | 4000
506 | Trocar nhựa trong xâm nhập thành bụng, loại đầu trong, chiều dài 100mm, có vân cố định | Troca nhựa dùng 1 lần trong phẫu thuật nội soi tiêu hóa, các cỡ đường kính 5 - 12mm, dài 100mm, thân trocar trong suốt dễ quan sát, có gân trên thân giúp tăng ma sát. Đạt tiêu chuẩn FDA. | hộp | 100
507 | Clip kẹp mạch máu polymer Hemolok các cỡ | Clip kẹp mạch máu Hem-o-lok chất liệu polymer không tiêu, không dẫn điện, dẫn nhiệt và không ảnh hưởng đến CT, MRI và X-quang. Cơ chế kẹp lạnh giúp cầm máu an toàn và gai dọc thân clip với chân bám 360 độ chống trượt. Các cỡ M, ML, L, XL.Cỡ M kẹp mạch từ 2-7mm, ML kẹp mạch từ 3-10mm, L kẹp mạch từ 5-13mm, XL kẹp mạch từ 7-16mm. Đạt tiêu chuẩn FDA. | Cái | 5000
508 | Clip kẹp mạch máu Weck Hemoclip Traditional Ligating Clips | Clip kẹp mạch máu Hemoclip chất liệu titan hình chữ V, thiết kế rãnh hình trái tim. Clip cỡ ML. Kích thước 5.33 x 7.51mm. Kích thước clip khi đóng 9.27mm. Đạt tiêu chuẩn FDA | Cái | 500
509 | Trichloroacetic Acid (TCA) | Được sử dụng rộng rãi trong hóa sinh để kết tủa các đại phân tử, được sử dụng trong điều trị thẩm mỹ như lột da bằng hóa chất và xóa hình xăm và làm thuốc bôi ngoài da để điều trị mụn cóc, bao gồm cả mụn cóc sinh dục | Kg | 2.4
510 | Nước khử ion | Nước đã loại bỏ tất cả hoặc hầu hết các ion của nó, thường là do quá trình trao đổi ion | lít | 120
511 | Túi lấy máu ba loại đỉnh - đỉnh 250ml chứa chất CPD-SAGM | '(1) Đạt tiêu chuẩn ISO 13485 và CE. (2) Sản phẩm đã được tiệt trùng (3) Sử dụng một lần (4) Có cấu trúc gồm 3 túi: - Túi 1: Dung tích 250ml + Túi chứa 35ml dung dịch chống đông CPD + Ống dây lấy máu dài khoảng 980 ± 40 mm có tối thiểu 12 mã số + Kim lấy máu cỡ 16G + Chiều dài dây từ túi 1 tới khớp nối chữ Y: 260 ± 15 mm với 04 mã số - Túi 2: Dung tích 250ml, túi rỗng để bảo quản hồng cầu, huyết tương hoặc tiểu cầu trong 5 ngày + Chiều dài dây từ khớp nối chữ Y tới túi 2: 260 ± 15 mm với 04 mã số - Túi 3: Dung tích 250ml + Túi chứa khoảng 56 ml dung dịch bảo quản để bảo quản hồng cầu hoặc huyết tương + Chiều dài dây từ khớp nối chữ Y tới túi 3: 260 ± 15 mm với 04 mã số - Sức bền của túi: + Sức bền ly tâm (Centrifugation resistance ) 5000g trong 10 phút + Sức bền áp lực (Pressure resistance) 0,7kg/cm2 trong 10 phút + Sức bền nhiệt độ (Thermal resistance) trong khoảng -80 độ C tới 37 độ C ± 2 độ C - Có bao bì phụ: túi nhôm | Túi | 9000
512 | Túi lấy máu ba loại đỉnh - đỉnh 350ml chứa chất CPD-SAGM | (1) Đạt tiêu chuẩn ISO 13485 và CE. (2) Sản phẩm đã được tiệt trùng (3) Sử dụng một lần (4) Có cấu trúc gồm 3 túi: - Túi 1: Dung tích 350ml + Túi chứa 49ml dung dịch chống đông CPD + Ống dây lấy máu dài 980 ± 40 mm có tối thiểu 12 mã số, + Kim lấy máu cỡ 16G. + Chiều dài dây từ túi 1 tới khớp nối chữ Y: 260 ± 15 mm với 04 mã số - Túi 2: Dung tích 350ml, túi rỗng để bảo quản hồng cầu, huyết tương hoặc tiểu cầu 5 ngày + Chiều dài dây từ khớp nối chữ Y tới túi 2: 260 mm ± 15mm với 04 mã số - Túi 3: Dung tích 350ml + Túi chứa khoảng 78ml dung dịch bảo quản để bảo quản hồng cầu hoặc huyết tương + Chiều dài dây từ khớp nối chữ Y tới túi 3 : 260 mm ± 15mm với 04 mã số - Sức bền của túi: + Sức bền ly tâm (Centrifugation resistance ) 5000g trong 10 phút + Sức bền áp lực (Pressure resistance) 0,7kg/cm2 trong 10 phút + Sức bền nhiệt độ (Thermal resistance) trong khoảng -80 độ C tới 37 độ C ± 2 độ C. - Có bao bì phụ: túi nhôm. | Túi | 6000
513 | Túi máu ba loại đỉnh - đỉnh 250ml chứa chất CPD-SAGM có kèm bộ lấy chân không | '(1) Đạt tiêu chuẩn ISO 13485 và CE. (2) Sản phẩm đã được tiệt trùng (3) Sử dụng một lần (4) Có bộ lấy mẫu bao gồm túi đựng mẫu và kim lấy mẫu chân không an toàn (5) Có cấu trúc gồm 3 túi: - Túi 1: Dung tích 250ml + Túi chứa 35ml dung dịch chống đông CPD + Ống dây lấy máu dài khoảng 980 ± 40 mm có tối thiểu 12 mã số + Kim lấy máu cỡ 16G + Chiều dài dây từ túi 1 tới khớp nối chữ Y: 260 ± 15 mm với 04 mã số - Túi 2: Dung tích 250ml, túi rỗng để bảo quản hồng cầu, huyết tương hoặc tiểu cầu trong 5 ngày + Chiều dài dây từ khớp nối chữ Y tới túi 2: 260 ± 15 mm với 04 mã số - Túi 3: Dung tích 250ml + Túi chứa khoảng 56 ml dung dịch bảo quản để bảo quản hồng cầu hoặc huyết tương + Chiều dài dây từ khớp nối chữ Y tới túi 3: 260 ± 15 mm với 04 mã số - Sức bền của túi: + Sức bền ly tâm (Centrifugation resistance ) 5000g trong 10 phút + Sức bền áp lực (Pressure resistance) 0,7kg/cm2 trong 10 phút + Sức bền nhiệt độ (Thermal resistance) trong khoảng -80 độ C tới 37 độ C ± 2 độ C - Có bao bì phụ: túi nhôm | Túi | 4000
514 | Túi máu ba loại đỉnh - đỉnh 350ml chứa chất CPD-SAGM có kèm bộ lấy chân không | (1) Đạt tiêu chuẩn ISO 13485 và CE. (2) Sản phẩm đã được tiệt trùng (3) Sử dụng một lần (4) Có bộ lấy mẫu bao gồm túi đựng mẫu và kim lấy mẫu chân không an toàn (5) Có cấu trúc gồm 3 túi: - Túi 1: Dung tích 350ml + Túi chứa 49ml dung dịch chống đông CPD + Ống dây lấy máu dài 980 ± 40 mm có tối thiểu 12 mã số, + Kim lấy máu cỡ 16G. + Chiều dài dây từ túi 1 tới khớp nối chữ Y: 260 ± 15 mm với 04 mã số - Túi 2: Dung tích 350ml, túi rỗng để bảo quản hồng cầu, huyết tương hoặc tiểu cầu 5 ngày + Chiều dài dây từ khớp nối chữ Y tới túi 2: 260 mm ± 15mm với 04 mã số - Túi 3: Dung tích 350ml + Túi chứa khoảng 78ml dung dịch bảo quản để bảo quản hồng cầu hoặc huyết tương + Chiều dài dây từ khớp nối chữ Y tới túi 3 : 260 mm ± 15mm với 04 mã số - Sức bền của túi: + Sức bền ly tâm (Centrifugation resistance ) 5000g trong 10 phút + Sức bền áp lực (Pressure resistance) 0,7kg/cm2 trong 10 phút + Sức bền nhiệt độ (Thermal resistance) trong khoảng -80 độ C tới 37 độ C ± 2 độ C. - Có bao bì phụ: túi nhôm. | Túi | 5000
515 | Túi máu bốn 250ml, loại đỉnh - đỉnh có dung dịch bảo quản CPDA-1 | - Bộ túi máu vô trùng, dùng để thu thập và bảo quản thành thành phần máu - Có bộ phận lấy mẫu chân không - Chiều dài đường ống thu thập máu: dài 1.100mm, trên đường ống có 12 đoạn mã số - Kích thước đường ống trên bộ túi: đường kính trong 3,0mm; đường kính ngoài 4,5mm - Hệ thống gồm 4 túi: a. Túi 1: Túi chứa 35ml dung dịch chống đông CPD, dùng để thu thập máu toàn phần. + Dung tích: 250ml + Chiều dài đường ống từ túi 1 đến chạc chữ Y: dài 450mm, trên đường ống có 6 đoạn mã số b. Túi 2: Túi rỗng bảo quản thành phần máu + Dung tích: 100ml + Chiều dài đường ống từ túi 2 đến chạc chữ Y: dài 300mm, trên đường dây có 4 đoạn mã số c. Túi 3: Túi rỗng bảo quản thành phần máu + Dung tích: 250ml + Chiều dài đường ống từ túi 3 đến chạc chữ Y: dài 540mm, trên đường dây có 6 đoạn mã số d. Túi 4: Túi chứa 56ml dung dịch bảo quản hồng cầu SAGM + Dung tích: 250ml + Chiều dài đường ống từ túi 4 đến chạc chữ Y: dài 300mm, trên đường dây có 4 đoạn mã số Tiêu chuẩn chất lượng: ISO 13485, CE | Túi | 2000
516 | Túi máu bốn 350ml, loại đỉnh - đỉnh có dung dịch bảo quản CPDA-1 | - Bộ túi máu vô trùng, dùng để thu thập và bảo quản thành thành phần máu - Có bộ phận lấy mẫu chân không - Chiều dài đường ống thu thập máu: dài 1.100mm, trên đường ống có 12 đoạn mã số - Kích thước đường ống trên bộ túi: đường kính trong 3,0mm; đường kính ngoài 4,5mm - Hệ thống gồm 4 túi: a. Túi 1: Túi chứa 49ml dung dịch chống đông CPD, dùng để thu thập máu toàn phần. + Dung tích: 350ml + Chiều dài đường ống từ túi 1 đến chạc chữ Y: dài 450mm, trên đường ống có 6 đoạn mã số b. Túi 2: Túi rỗng bảo quản thành phần máu + Dung tích: 100ml + Chiều dài đường ống từ túi 2 đến chạc chữ Y: dài 300mm, trên đường dây có 4 đoạn mã số c. Túi 3: Túi rỗng bảo quản thành phần máu + Dung tích: 350ml + Chiều dài đường ống từ túi 3 đến chạc chữ Y: dài 540mm, trên đường dây có 6 đoạn mã số d. Túi 4: Túi chứa 78ml dung dịch bảo quản hồng cầu SAGM + Dung tích: 350ml + Chiều dài đường ống từ túi 4 đến chạc chữ Y: dài 300mm, trên đường dây có 4 đoạn mã số Tiêu chuẩn chất lượng: ISO 13485, CE | Túi | 3000
517 | Ống soi mềm niệu quản | - Ống soi mềm: dài 700mm - Đường kính ngoài: 2.8mm/8.4Fr - Đường kính trong kênh làm việc: 1.2 mm/3.6Fr - Phạm vi uốn: + Uốn lên 285⁰ ± 10% + Uốn xuống 285⁰ ± 10% - Xoay sang trái hoặc xoay sang phải 90⁰ - Trường quan sát: 120⁰ ± 10% - Có chức năng hút nước, chức năng khóa vị trí uốn, nút chụp ảnh trên tay cầm | Cái | 10
518 | Ống soi mềm | - Ống soi mềm: dài 450mm - Đường kính ngoài: 4mm/12Fr - Đường kính trong kênh làm việc: 2mm/6Fr - Phạm vi uốn: + Uốn lên 210⁰ ± 10% + Uốn xuống 210⁰ ± 10% - Xoay sang trái hoặc xoay sang phải 90⁰ - Trường quan sát: 120⁰ ± 10% - Có chức năng khóa vị trí uốn, nút chụp ảnh trên tay cầm | Cái | 30
519 | Rọ lấy sỏi | - Rọ lấy sỏi 3.0 Fr, 4 dây, dài 90 cm, chất liệu nitinol, độ đàn hồi cao, tay cầm trượt. Hạn sử dụng 60 tháng.Tiêu chuấn: ISO, CE | Cái | 20
520 | Dây dẫn đường niệu quản vỏ nhựa | - Dây dẫn đường dạng mềm, chất liệu nitinol , phủ PTFE, thân vằn đen vàng, kích thước 0.035, dài 150cm. Hạn sử dụng: 60 tháng. Tiêu chuẩn: ISO,CE | Cái | 20
521 | Dây dẫn đường niệu quản vỏ ái nước hydrophylic | "Đầu thẳng, lõi nitinol, phủ lớp polyurethane màu đen giúp dễ nhìn thấy trong phòng nội soi tối. Phủ lớp ái nước giúp guidewire di chuyển dễ dàng trong lớp bảo vệ. Cản quang. Đầu guidewire mềm mại, an toàn không làm tổn thương niêm mạc đường niệu. Chiều dài 150cm. Size 0.035" | Cái | 20
522 | Ống thông JJ các cỡ từ 4.8 - 8Fr kèm dụng cụ dẫn đường | Ống thông niệu quản JJ bằng polyurethane. Được chia vạch cm và đánh dấu, cản quang, đầu mở. Chiều dài 26cm. Các cỡ 4.8/6/7/8Fr. Kèm dụng cụ dẫn đường trong suốt dài 45cm. Lưu trong cơ thể người 12 tháng Không chứa latex | Cái | 100
523 | Ống thông JJ các cỡ từ 4.8 - 8Fr | Được chia vạch cm và đánh dấu, cản quang, đầu mở. Chiều dài 26cm. Các cỡ stent gồm 4.8/6/7/8Fr. Kèm dụng cụ dẫn đường Không chứa latex Lưu trong cơ thể người 01 tháng | Cái | 300
524 | Kính lọc tia laser | Kính lọc tia laser | Cái | 2
525 | Dây dẫn tia laser 550µm | Dây dẫn tia laser đường kính 550µm. Chất liệu Silica theo tiêu chuẩn SMA 905.Độ dài dây: 3 mét. | Cái | 2
526 | Holder ngắn dùng một lần | Holder ngắn dùng một lần | Cái | 200000
527 | Ống chân không XN đường máu 2ml, chất chông đông Kali Oxalate, chất bảo quản Natri Florid. | Ống chân không XN đường máu 2ml, chất chông đông Kali Oxalate, chất bảo quản Natri Florid. | Ống | 150000
528 | Kim chích máu gót chân sơ sinh hoặc đầu ngón tay | Kim chích máu gót chân sơ sinh hoặc đầu ngón tay | Cái | 50000
529 | Kim lấy máu | Hộp 100 cái. Kim sắc.Tiệt trùng bằng khí EO. Không gây sốt, không độc tố. | Cái | 350000
530 | Kim lấy thuốc các cỡ | Hộp 100 cái. Kim sắc.Tiệt trùng bằng khí EO. Không gây sốt, không độc tố. Dùng để lấy thuố tiêm. | Cái | 1500000
531 | Kim lấy máu chân không cánh bướm (KSK) | Sử dụng với ống lấy máu chân không để lấy máu tĩnh mạch tại cơ sở y tế. Sản phẩm sử dụng một lần | Cái | 100000
532 | Kim lấy máu chân không đốc đục 22G | Sử dụng với ống lấy máu chân không để lấy máu tĩnh mạch. Sản phẩm sử dụng một lần | Cái | 6000
533 | Kim lấy máu chân không đốc trong 22G | Sử dụng với ống lấy máu chân không để lấy máu tĩnh mạch. Sản phẩm được sử dụng 1 lần | Cái | 7000
534 | Kim tiêm cầm máu qua nội soi | Đầu kim vát 3 cạnh tăng độ chính xác khi tiêm và không làm giãn tĩnh mạch hoặc xuất huyết khi rút kim. Chiều dài làm việc: khoảng 180cm, 230cm. | Cái | 210
535 | Dung dịch sát khuẩn bề mặt, đóng chai | Thành phần: Didecyldimethylammonium Chloride 0,05%w/w; Polyhexamethylene Biguanide Chlorhydrate 0,06%w/w. Đóng dạng chai | Chai | 100
536 | Dung dịch sát khuẩn bề mặt, đóng can | Thành phần: Didecyldimethylammonium Chloride 0,05%w/w; Polyhexamethylene Biguanide Chlorhydrate 0,06%w/w | Can | 20
537 | Bộ kit tách huyết tương giàu tiểu cầu PRP Tropocells 11ml | Kit PRP gồm 1 ống nghiệm bằng thủy tinh áp lực âm, trong ống chứa gel và chất chống đông, dung tích chứa 11ml máu, được đóng gói vô khuẩn trong hộp kín. | Bộ | 300
538 | Bộ kit tách huyết tương giàu tiểu cầu PRP Tropocells 22ml | Kit PRP gồm 1 ống nghiệm bằng thủy tinh áp lực âm, trong ống chứa gel và chất chống đông, dung tích chứa 22ml máu, được đóng gói vô khuẩn trong hộp kín. | Bộ | 300
539 | Lam kính mài | Nguyên vật liệu: Kính soda vôi, được mài đạt chuẩn Độ dày: 1.0-1.2 mm Kích thước: 25.4 x 76.2mm(1” x 3”) ±1mm. | Hộp | 2000
540 | Lam kính thường | Nguyên vật liệu: Kính soda vôi đạt chuẩn Độ dày: 1.0-1.2 mm Kích thước: 25.4 x 76.2mm(1” x 3”) ±1mm. | Hộp | 2000
541 | Bóng đèn cực tím các cỡ | Loại đèn: UV cực tím Hình dạng: đèn tuýp .KT từ 45 cm - 60cm - 90cm - 120cm | Cái | 150
542 | Iot tinh thể | Iodin tinh thể có cấu trúc tinh thể trực thoi và có màu tím thẫm/xám. Nhiệt độ nóng chảy của iodin tinh thể là 113,5 °C và nhiệt độ sôi là 184,35 °C. Iodin tinh thể có khối lượng riêng là 4,93 g/cm³12. | kg | 2
543 | Natriclorid tinh thể (Dược dụng) | Sodium chloride NaCl CAS 7647-14-5 lọ 500g natri clorua | Kg | 10
544 | Iodin tinh thể (Tinh khiết) | Iodin tinh khiết có cấu trúc tinh thể trực thoi và có màu tím thẫm/xám. Nhiệt độ nóng chảy của iodin tinh khiết là 113,5 °C và nhiệt độ sôi là 184,35 °C. Iodin tinh khiết có khối lượng riêng là 4,93 g/cm³12. | Kg | 2
545 | Natri clorid (tinh khiết) | Sodium chloride NaCl CAS 7647-14-5 lọ 500g natri clorua tinh khiết | Kg | 20
546 | Đầu tip 10µl | Các đầu tip được làm bằng polypropylen y tế và các bộ lọc được làm bằng UHMWPE kỵ nước cao | thùng | 6
547 | Đầu tip 1 ml | Bộ lọc ngăn ngừa nhiễm bẩn chéo và làm hỏng mẫu, đảm bảo mẫu chính xác và chính xác hút và bảo vệ người dùng bằng cách ngăn chất lỏng hoặc hơi mẫu xâm nhập vào thân pipet | thùng | 1
548 | Giá cắm pipet 6 vị trí | Giá cắm pipet 6 vị trí dạng quay. | Cái | 25
549 | Bóng đèn hồng ngoại | Bóng đèn hồng ngoại 250W khởi động nhanh chóng, dễ đáp ứng. Đui đèn: Đui xoáy | Cái | 120
550 | Tấm trải ni lon vô trùng kích cỡ 100cm*130cm | Làm từ nhựa nguyên sinh; đã tiệt trùng bằng khí EO Kích thước:100cm*130cm | Cái | 150000
551 | Tấm trải ni lon vô trùng kích cỡ 120cm*150cm | Làm từ nhựa nguyên sinh; đã tiệt trùng bằng khí EO Kích thước:120cm*150cm | Cái | 7000
552 | Tấm trải ni lon vô trùng kích cỡ 60cm*100cm | Làm từ nhựa nguyên sinh; đã tiệt trùng bằng khí EO Kích thước: 60cm*100cm | Cái | 3000
553 | Điện cực dán | KT: 35 x 41mm, dạng hình giọt nước (dùng cho người lớn và trẻ em) Bề mặt tiếp xúc: dạng Gel AQUA-TAC, tiếp xúc ổn định, chất lượng truyền tín hiệu cao. - Đầu giắc nối với máy: kim loại phủ bạc, truyền tín hiệu chất lượng cao nhất. - Miếng dán: Dạng Foam bền, dính chặt ổn định, dễ dàng dán vào cũng như tháo ra, không làm ảnh hưởng đến da bệnh nhân. | Cái | 72000
554 | Đầu côn vàng | Làm bằng nhựa PP, không có màng lọc, đầu típ trơn (không khía) hoặc đầu típ sần (có khía). Không vô trùng, không kim loại, không DNAse, RNAse. - Thể tích tối đa 200ul (tương đương 0.2ml) | Cái | 60000
555 | Đầu côn xanh | Làm bằng nhựa PP, không có màng lọc, đầu típ trơn (không khía) hoặc sần (có khía). Không vô trùng, không kim loại, không DNAse, RNAse. - Thể tích tối đa 1000ul (tương đương 1ml) | Cái | 40000
556 | Dây hút dịch silicon | Chất liệu silicon. Kích thước 8 x 14 dầy 3 ly Có thể hấp sấy tiệt trùng được | mét | 700
557 | Dây cho ăn các cỡ | Được sản xuất từ nhựa PVC y tế, dây mềm, có chiều dài 1.250 mm. Một đầu dây được gắn phễu có nắp đậy, đầu còn lại được bo tròn. Có 4 lỗ hình bầu dục nằm đối xứng hai bên thành ống dây. Trên dây có 04 vạch đánh dấu cách đầu bo một khoản lần lượt là 45cm, 55cm, 65cm, 75cm. Mỗi dây được đóng vào 01 túi và được tiệt trùng bằng khí EO. | Cái | 40000
558 | Dây thở ô xy 2 nhánh người lớn các cỡ | Làm từ nhựa PVC nguyên sinh tráng silicon y tế an toàn, tiệt khuẩn, không độc hại - Dây mềm. Thành trong lòng ống dây có hình sao có tác dụng chống không bị tắc nghẽn khí oxy khi ống dây bị đề bẹp hay bị gẫy gập. Một đầu gắn phễu, một đầu gắn co 2 nhánh. Chiều dài dây thở oxy 2m,1.5m - Tiệt trùng bằng khí EO - Gồm các size : S, L - Quy cách: 100 cái/thùng | cái | 40000
559 | Ống đo chức năng hô hấp | Đường kính 24mm, cao 75mm | cái | 32000
560 | Khóa ba chạc có dây nối | Làm bằng chất liệu Polyamide chất lượng cao dùng trong y tế, không gây độc, gây sốt, không gấy gập hoặc chảy nước - Kèm dây nối làm bằng PVC 10cm, 25cm, có khả năng chịu nứt gãy, chịu được áp lực cao 5 bar (72psi). Khóa ren dạng đai xoay giúp kết nối chặt chẽ và nhanh chóng - Không tương tác khi truyền với các loại nhũ dịch béo hay các loại thuốc - Xoay 360 độ không giới hạn - Khử trùng bằng khí EO ( Ethylene Oxide) | cái | 8000
561 | Ba chạc tiêm truyền | Loại không có dây, thân khóa bằng chất liệu nhựa y tế Polycarbonate trong suốt, tay xoay bằng chất kiệu polyethylene, không chứa DEHP - Chạc 3 nòng trong trơn nhẵn đảm bảo dòng chảy; dễ tháo lắp, không rỉ nước. Có khả năng chịu nứt, gãy, cho áp suất lên tới 5 bars (72 psi) - Đầu nối khóa ren với một khóa chính và hai khóa phụ, khóa ren dạng đai xoay giúp kết nối chặt chẽ và nhanh chóng - Nhựa trong suốt nhẵn bóng; Nắp vặn khóa thiết kế đặc biệt có gờ cảm nhận đóng mở được, giúp xác nhận vị trí khóa, khóa ba chạc với khóa có thể xoay 360 độ; - Đầu khóa chắc chắn không để dịch rò rỉ | Cái | 30000
562 | Túi đựng nước tiểu | Được làm bằng vật liệu nhựa PVC -Có van chống trào ngược, có lỗ treo, chiều dài dây 90cm | cái | 30000
563 | Lưỡi dao mổ các cỡ | Chất liệu được làm từ thép Carbon, Mỗi lưỡi dao được bảo vệ bởi giấy VCI trong 1 gói giấy bạc. Lưỡi dao đã được tiệt trùng. | cái | 20000
564 | Ống Falcol 15ml | Chất liệu nhựa PP, nắp nhựa PE, dung tích 50ml. Được sử dụng cùng với máy ly tâm để tách thuốc thử, tách chất rắn ra khỏi chất lỏng và chất rắn lắng đọng ở phần dưới của ống ly tâm. | Chiếc | 20000
565 | Mỏ vịt | Mỏ vịt phụ khoa được sản xuất từ nhựa nguyên sinh có mầu trắng trong, trơn, nhẵn bóng, có khóa điều chỉnh độ mở. Mỗi cái được đóng vào 01 túi và được tiệt trùng bằng khí EO. | Cái | 17000
566 | Hộp lồng nhựa (petri) | Đường kính 90mm, hộp được chế tạo nhựa y tế trong suốt, thích hợp cho việc đổ mổi trường nuôi cấy thủ công hoặc tự động.Chất liệu nhựa PS Vô trùng, màu trắng | cái | 15000
567 | Dây oxy gọng kính 2 nhánh | Làm từ nhựa PVC nguyên sinh tráng silicon y tế an toàn, tiệt khuẩn, không độc hại - Dây mềm. Thành trong lòng ống dây có hình sao có tác dụng chống không bị tắc nghẽn khí oxy khi ống dây bị đề bẹp hay bị gẫy gập. Một đầu gắn phễu, một đầu gắn co 2 nhánh. Chiều dài dây thở oxy 2m,1.5m - Tiệt trùng bằng khí EO - Gồm các size : S, L - Quy cách: 100 cái/thùng | cái | 7500
568 | Mask thở có túi | Làm từ nhựa PVC y tế mềm, trong suốt, dây không bị vặn xoắn - Được thiết kế cho việc truyền khí oxy qua đường miệng với mức độ tập trung oxy cao. Độ tập trung oxy: 95%-100% với dòng chảy oxy là 5-8l/phút - Là dụng cụ kết nối giữa hệ thống cung cấp khí oxy với bệnh nhân, giúp lượng khí oxy được cung cấp đầy đủ cho người sử dụng. - Mask kèm dây đeo đàn hồi, có túi hít lại; dây nối dài 2m, túi trữ khí 1000ml. Đầu nối tiêu chuẩn. - Gồm các size : XL, L, M, S, tiệt trùng bằng khí EO | cái | 6000
569 | Mask thở khí dung mũi | Làm từ nhựa PVC nguyên sinh an toàn, không gây kích ứng, bề mặt mềm mại, mịn màng, trong suốt, không chứa độc tố DEHP - Thiết kế thích hợp với tất cả các loại máy khí dung. - Có dụng cụ chứa thuốc. Dây dẫn chính có chiều dài 2m. - Mặt nạ có dây đeo. Bầu đựng thuốc từ 2ml -> 6ml. Tốc độ phun sương từ 0.60ml -> 0.70ml/phút. Giọt phun sương từ 0.010ml -> 0.014ml/giọt. - Bao gồm mặt nạ, khí dung, ống oxy, thắt lưng đàn hồi, nhôm flake và kết nối. Sản phẩm được dùng để quản lý thuốc cho người bệnh dưới dạng một sương mù hít vào phổi. Tiệt trùng bằng khí EO | Cái | 6000
570 | Ống ly tâm Eppendorf 1.5ml | Ống làm bằng nhựa PP, có nắp đậy liền thân đạt độ kín cao, chưa tiệt trùng, không có nhãn Chia vạch thể tích đến 1.5ml | Cái | 15000
571 | Dây cưa sọ não | Vật liệu thép không gỉ. Dạng sợi đơn 2 đầu hình giọt nước. Dài ≥40cm. | cái | 2400
572 | Ống hút nước bọt | vật liệu bằng nhưa | Cái | 2400
573 | Dây thở ô xy 2 nhánh trẻ em | Làm từ nhựa PVC nguyên sinh tráng silicon y tế an toàn, tiệt khuẩn, không độc hại - Dây mềm. Thành trong lòng ống dây có hình sao có tác dụng chống không bị tắc nghẽn khí oxy khi ống dây bị đề bẹp hay bị gẫy gập. Một đầu gắn phễu, một đầu gắn co 2 nhánh. Chiều dài dây thở oxy 2m,1.5m - Tiệt trùng bằng khí EO Size : S, L | Cái | 1000
574 | Dây thở ô xy 2 nhánh sơ sinh | Làm từ nhựa PVC nguyên sinh tráng silicon y tế an toàn, tiệt khuẩn, không độc hại - Dây mềm. Thành trong lòng ống dây có hình sao có tác dụng chống không bị tắc nghẽn khí oxy khi ống dây bị đề bẹp hay bị gẫy gập. Một đầu gắn phễu, một đầu gắn co 2 nhánh. Chiều dài dây thở oxy 2m,1.5m - Tiệt trùng bằng khí EO -Size : XS | Cái | 1000
575 | Gạc cầm máu tự tiêu 5x7 cm | Vật liệu cầm máu Gelatin kt 7x5x1cm; 8x5x1cm, hấp thụ toàn trong 4 tuần, thấm hút 40 dến 50 lần khối lượng, độ PH = 7. | Miếng | 1000
576 | Ống thông đường thở[Canuyn MayO] | Các Size 60mm (màu đen),70mm (màu trắng),80mm (màu xanh),90mm (màu vàng),100mm (màu đỏ) chất liệu nhựa y tế 01 cái/ túi 50 cái/ hộp Không gây độc, không gây kích ứng, đã tiệt trùng , sử dụng 1 lần. | Cái | 800
577 | Dây nối oxy | Được sản xuất từ nhựa PVC y tế, dây mềm, có chiều dài 2.000mm, thành trong lòng ống dây có hình sao, có tác dụng trống không bị tắc nghẽn khí oxy khi ống dây bị đè bẹp hay bị gẫy gập, hai đầu dây được gắn phễu. Môĩ dây được đóng vào 01 túi. | Cái | 600
578 | Vật liệu cầm máu tự tiêu | Traumastem TAF Light là một loại cầm máu dạng lưới nhẹ có khả năng tự tiêu, với tính năng mềm, kết dính và thấm hút tốt. Chúng cung cấp khả năng cầm máu hiệu quả trong 2 phút. Chúng có khả năng kháng khuẩn cao và hỗ trợ quá trình phục hồi. Nó được khử trùng bằng bức xạ ion hóa. Trọng lượng hạt: 70-130 g / m2.Thành phần: 100% Cellulose Oxi hóa. | Miếng | 500
579 | Gel siêu âm | Gel siêu âm, Gel điện tim phù hợp tần số siêu âm đang sử dụng, phù hợp điện cực máy điện tim, điện não. | Can | 1000
580 | Bộ Catherte tĩnh mạch trung tâm 1 nòng | Gồm: 01 catheter 1 nòng chất liệu polyurethane có cản quang + 01 Guidewire Nitinnol + 01 kim chữ Y (Introducer Needle) + 1 nong(Vesel dilator) + dao mổ số, bơm tiêm, chỉ liền kim, kẹp. | cái | 50
581 | Canuyn mở khí quản cỡ các cỡ | Được làm bằng nhựa PVC silicon không độc hại để bảo vệ các mô niêm mạc. Không Latex - Loại có Cuff số 3.0 đến 9.0 - Loại không Cuff số 3.0 đến 9.0 | Cái | 1000
582 | Đầu dome phục vụ đo huyết áp xâm lấn | Dùng để nhận biết huyết áp động mạch, huyết áp tĩnh mạch và áp lực nội mạch của bệnh nhân. | cái | 50
583 | Kẹp mạch máu | Panh phẫu thuật cong không mấu dài 18cm Chất liệu thép không gỉ | cái | 50
584 | Kẹp mang kim | Kìm mang kim dài 18cm Chất liệu thép không gỉ | cái | 50
585 | Dây máy thở dùng 1 lần người lớn | Bộ dây được làm bằng nhựa y tế với các đầu nối tiêu chuẩn, bao gồm các đoạn dây có nếp gấp, bẫy nước, bóng bóp, đầu nối vào bệnh nhân, đầu nối vào máy thở, cổng Luer,… Đường kính trong 22 mm | Chiếc | 30
586 | Dây máy thở dùng nhiều lần người lớn | Bộ dây thở bằng Silicon dùng nhiều lần được cung cấp cho các yêu cầu đặc biệt, thiết kế với ống thở ít biến dạng dùng cho bệnh nhân sử dụng máy thở trong đơn vị chăm sóc đặc biệt (ICU) . Đường kính trong 22 mm | cái | 30
587 | Hộp đựng thuốc nhựa | Kt: Dài 13cm - ngang 13cm- cao 5cm - Cân nặng: 110 gram -Có 4 ngăn chia thuốc - Trên nắp in Họ Tên bệnh nhân - Số giường - Sáng - Chiều- Tối - Nắp hộp màu trắng - Thân hộp màu xanh - Nhựa Pp | Cái | 30
588 | Dây máy thở trẻ em dùng 1 lần | Bộ dây được làm bằng nhựa y tế với các đầu nối tiêu chuẩn, bao gồm các đoạn dây có nếp gấp, bẫy nước, bóng bóp, đầu nối vào bệnh nhân, đầu nối vào máy thở, cổng Luer,… Đường kính trong 15 mm | Cái | 20
589 | Dây máy thở trẻ em dùng nhiều lần | Bộ dây thở bằng Silicon dùng nhiều lần được cung cấp cho các yêu cầu đặc biệt, thiết kế với ống thở ít biến dạng dùng cho bệnh nhân sử dụng máy thở trong đơn vị chăm sóc đặc biệt (ICU) . Đường kính trong 15 mm | Bộ | 20
590 | Đèn đọc phim | Đèn đọc phim dùng đọc phim MRI, CT, X-Quang,sử dụng độ sáng ở bề mặt trước,tự động bật sáng khi cài phim hoặc công tắc tiện dụng tay, ánh sáng đồng đều,trên giá đẩy, giá để bàn hoặc treo tường, nguồn điện: 220VAC, khung đèn inox, bóng đèn led, tăng phô , dimmer điều chỉnh độ sáng , dây điện 2m , Kích thước :45cmx108cm | Cái | 20
591 | Dung dịch bảo quản phủ tạng | Thành phần trong 1.000 ml dung dịch bảo quản phủ tạng chứa: 0,8766 g sodium chloride (15.0 mmol), 0.6710 g potassium chloride (9.0 mmol), 0.8132 g magnesium chloride x 6 H2O (4.0 mmol), 27.9289 g histidine (180.0 mmol), 3.7733 g histidine hydrochloride monohydrate (18.0 mmol), 0.4085 g tryptophane (2.0 mmol), 5.4651 g mannitol (30.0 mmol), 0.0022g calcium chloride x 2 H2O (0.015 mmol), 0.1842 g potassium hydrogen 2-ketoglutarate (1.0 mmol), potassium hydroxide solution, water for injection. | Túi | 20
592 | Bộ đo huyết áp điện tử trẻ em | Hệ thống bơm khí : 01 bóng bơm khí; 02 ống dẫn khí; 01 van xả khí - 01 dải băng cuộn tay bằng cotton, dành cho trẻ em kích thước 17 x 22cm - 01 bao hơi cao su kích thước 12 x 18cm - 01 túi đựng giả da Tiêu chuẩn kỹ thuật : Đồng hồ đo áp lực hiển thị kim tiêu chuẩn cho người lớn, mặt đồng hồ màu trắng, chữ số màu đen,có hiển thị khoảng huyết áp thông thường, đường kính đồng hồ 50mm nhỏ gọn, có kẹp gài thuận tiện cho thao tác khi đo - Lưu lượng bơm của đồng hồ (khoảng đo) : 20 ~ 300mmHg - Hệ thống bơm bằng cao su, quả bóp có van chắc chắn, dễ dàng Phương pháp đo: đo dao động - Độ chính xác: ± 3 mmHg; ± 5% - Bơm xả khí tự động - Màn hình hiển thị LCD - Kích thước: 123 x 201 x 99 mm | cái | 10
593 | Giá đựng ống nghiệm | Giá đựng ống nghiệm chất liệu bằng inox 304 có nan gồm 20 lỗ | Cái | 10
594 | Vật liệu cầm máu tự tiêu kích thước 10x10cm | - Vật liệu: Cellulose NON-Oxydized được tăng cường các liên kết liên phân tử. - Tác dụng cầm máu nhanh trong vòng 3-5 phút. - Hấp thu được lượng máu bằng 2500% so với trọng lượng. - Cơ chế cầm máu sinh học, tăng cường yếu tố Hageman, tăng nhanh quá trình đông máu; - Tồn tại trong vết thương ở dạng ổn định tới 24-36 giờ. Tiêu hoàn toàn chỉ sau 7 ngày. | miếng | 2000
595 | Vật liệu cầm máu tự tiêu kích thước 5x5cm | - Vật liệu: Cellulose NON-Oxydized được tăng cường các liên kết liên phân tử. - Tác dụng cầm máu nhanh trong vòng 3-5 phút. - Hấp thu được lượng máu bằng 2500% so với trọng lượng. - Cơ chế cầm máu sinh học, tăng cường yếu tố Hageman, tăng nhanh quá trình đông máu; - Tồn tại trong vết thương ở dạng ổn định tới 24-36 giờ. Tiêu hoàn toàn chỉ sau 7 ngày. | miếng | 2000
596 | Kim sinh thiết hút và hút tủy xương các cỡ | Kim vừa sinh thiết kiểu lấy mẫu tủy và vừa hút dịch tủy xương. Mũi kim cắt kiểu kim cương, thân kim có khấc cách nhau 1 cm, cán chữ T, có thông kim lấy mẫu, đo độ dài mẫu cần lấy, có bộ phận bảo vệ và khoa xoay. Nòng kim dạng nón thuôn về trước, cỡ 7G-13G, cheiefu dài từ 5cm-15cm. | Cái | 50
597 | Kim chọc hút tủy xương dùng một lần 16G | Cỡ kim: 16G Kim dùng 1 lần, chiều dài kim 28mm, 43mm điều chỉnh được từ 8-45mm Có nút xoay điều chỉnh độ sâu, có thang vạch trên thân kim Đầu kim cannula được mài sắc kiểu 3 cạnh Đầu nối Luer chuẩn kết nối với xylanh | Cái | 50
598 | Kim chọc hút chọc tủy xương dùng một lần 18G | Cỡ kim: 18G Kim dùng 1 lần, chiều dài kim 28mm, 43mm điều chỉnh được từ 8-45mm Có nút xoay điều chỉnh độ sâu, có thang vạch trên thân kim Đầu kim cannula được mài sắc kiểu 3 cạnh Đầu nối Luer chuẩn kết nối với xylanh | Cái | 50
599 | Trocar nhựa đường kính 11mm dùng trong phẫu thuật nội soi | Trocar an toàn không dao dùng trong phẫu thuật nội soi Vỏ trocar chất liệu nhựa trong suốt, có đường ren, có rãnh cố định. Phía cuối vỏ có 2 đường cản quang. Đầu và thân nòng trocar làm bằng nhựa trong suốt, có khe giữ cố định ống kính soi. Thiết kế đầu nòng trocar vát 2 cánh, dạng tách cơ, không cắt cơ. Chiều dài làm việc 100mm, đường kính 11mm. Có van khí. Có van đa năng, sử dụng được với các dụng cụ đường kính 5-11mm. | Cái | 40
600 | Trocar nhựa đường kính 5mm dùng trong phẫu thuật nội soi | Trocar an toàn không dao dùng trong phẫu thuật nội soi Vỏ trocar chất liệu nhựa trong suốt, có đường ren, có rãnh cố định. Phía cuối vỏ có 2 đường cản quang. Đầu nòng trocar làm bằng nhựa trong suốt, có khe giữ cố định ống kính soi. Thân nòng chất liệu kim loại không rỉ. Thiết kế đầu nòng trocar vát 2 cánh, dạng tách cơ, không cắt cơ. Chiều dài làm việc 100mm, đường kính 5mm. Có van khí. | Cái | 20
601 | Tay dao cắt và hàn mạch mổ hở đường kính 5mm | Tay dao hàn mạch loại Maryland, đường kính 5mm, dài 170mm *Cơ chế đóng đầu ngàm trước chống trượt mô, lực ép mô đồng đều, chiều dài hàn mạch 21.5mm, chiều dài cắt 20mm, hàn tự động bằng một nút bấm, cán xoay 360 độ | Cái | 15
602 | Tay dao cắt và hàn mạch nội soi đường kính 5mm | Tay dao hàn mạch loại Maryland, đường kính 5mm, dài 360mm *Cơ chế đóng đầu ngàm trước chống trượt mô, lực ép mô đồng đều, chiều dài hàn mạch 21.5mm, chiều dài cắt 20mm, hàn tự động bằng một nút bấm, cán xoay 360 độ | Cái | 15
603 | Ống soi bể thận niệu quản | Thân ống cỡ 9.5 Fr., đầu ống cỡ 8Fr. Hướng nhìn 60, chiều dài 43 . Có kênh trung tâm cỡ 6Fr. cho phép đưa một dụng cụ cỡ 5Fr. | Cái | 2
604 | Forceps gắp mảnh sỏi cỡ 4 Fr | thân cứng, dài 60 cm, dùng với ống soi niệu quản bể thận. | Cái | 2
605 | Quả lọc hấp phụ điều trị suy thận mạn | Vật liệu hấp phụ: hạt Resin Vật liệu vỏ: Polycarbonate Thể tích chất hấp phụ: ≥ 130ml Thể tích khoang máu: ≥ 110ml Tốc độ máu tối đa: ≥ 450ml/phút. Diện tích hấp phụ: ≥ 52.000m2 Dải hấp phụ: 5~30kDa Độ chịu lực của hạt hấp phụ: ≥ 8,1N Phương thức khử trùng: chiếu xạ Năng lực hấp phụ: tỷ lệ hấp phụ: PTH: 53.4%; B2-MG: 44.7%; Creatinine: 85%; Protein toxins: 42%; IL-6: 21.8%~31.5% | Quả | 30
606 | Quả hấp phụ điều trị ngộ độc cấp | Vật liệu hấp phụ: hạt Resin Vật liệu vỏ: Polycarbonate Thể tích chất hấp phụ: ≥ 230ml Thể tích khoang máu: ≥ 145ml Tốc độ máu tối đa: ≥ 350ml/phút. Diện tích hấp phụ: ≥ 70.000m2 Dải hấp phụ: 500~10kDa Độ chịu lực của hạt hấp phụ: ≥ 8,1N Phương thức khử trùng: chiếu xạ Năng lực hấp phụ: tỷ lệ hấp phụ: Antipsychotic: 87.9%; Dichlorvos: 51.5%; Pentobarbital: 92.9%; Paraquat: 80.4% | Quả | 30
607 | Quả lọc máu hấp phụ kháng thể | Vật liệu hấp phụ: hạt Resin Vật liệu vỏ: Polycarbonate Thể tích chất hấp phụ: ≥ 280ml Thể tích khoang máu: ≥ 155ml Tốc độ máu tối đa: ≥ 450 mL/phút Diện tích hấp phụ: ≥ 91.000m2 Dải hấp phụ: 15-100kDa Độ chịu lực của hạt hấp phụ: ≥ 8,1N Phương thức khử trùng: chiếu xạ Năng lực hấp phụ: tỷ lệ hấp phụ: IL-6: 21.8%~31.5%; TNF-α: 44.2%, IgA: 48.3%, IgG: 53.6% | Quả | 30
608 | Quả lọc máu hấp phụ điều trị suy gan | Vật liệu hấp phụ: hạt Resin Vật liệu vỏ: Polycarbonate Thể tích nhựa hấp phụ: ≥ 330ml Thể tích khoang máu: ≥ 185ml Tốc độ máu tối đa: ≥ 700 mL/phút Diện tích hấp phụ: ≥ 104.000m2 Dải hấp phụ: 10- 60 kDa Độ chịu lực của hạt hấp phụ: ≥8,1N Phương thức khử trùng: chiếu xạ Năng lực hấp phụ: tỷ lệ hấp phụ Bilirubin: 16%; Bile Acid: 45%; Ammonia: 30.5%~60%; Endotoxin: 37.7%~56.3% | Quả | 30
609 | Quả lọc hấp phụ cytokin | Vật liệu hấp phụ: hạt Resin Vật liệu vỏ: Polycarbonate Thể tích nhựa hấp phụ: ≥ 330ml Thể tích máu: ≥ 185ml Tốc độ máu tối đa: ≥ 700 mL/phút Diện tích hấp phụ: ≥ 104.000m2 Dải hấp phụ: 10- 60 kDa Độ chịu lực của hạt hấp phụ: ≥8,1N Phương thức khử trùng: chiếu xạ Năng lực hấp phụ: tỷ lệ hấp phụ Endotoxin: 36.7% ~ 52.5%; TNF: 31.1%~71.2%; IL-1β: 35% | Quả | 30
610 | Quả lọc hấp phụ Bilirubin | Vật liệu hấp phụ: hạt Resin Vật liệu vỏ: Polypropylene Thể tích nhựa hấp phụ: ≥ 330ml Thể tích khoang máu: ≥ 125ml Tốc độ máu tối đa: ≥ 150 mL/phút Tốc độ dòng chảy huyết tương: 20-50 mL/phút Phương thức khử trùng: nhiệt ẩm Năng lực hấp phụ: tỷ lệ hấp phụ Bilirubin: 59.68~71.06%; Bile Acid: 62.2~80.5% | Quả | 10
611 | Dung dịch rửa và khử nhiễm dụng cụ | Thành phần: 14% N,N-Didecyl-N-Methyl-poly(oxyethyl)ammonium propionate + 0,3% Chlorhexidine digluconate, hỗn hợp 3 enzym: protease, lipase và amylase Làm sạch và khử nhiễm. Thời gian tiếp xúc: từ 5 phút Đạt tiêu chuẩn ISO 15883, diệt khuẩn EN 14561, EN 14476. Diệt virus có vỏ bọc theo tiêu chuẩn EN 17111 | 5 lít/ can | 100
612 | Dung dịch rửa dụng cụ | Hỗn hợp 5 enzyme Protease, Lipase, Amylase, Mannanase, Cellulase, có thể sử dụng cho máy rửa khử khuẩn. Đạt tiêu chuẩn ISO 11930. Hiệu quả chống lại màng biofilm vi khuẩn Pseudomonas aeruginosa theo tiêu chuẩn ISO/TS 15883-5 Nồng độ sử dụng: từ 0.1% (máy rửa) pH = 6.8-7.3 Thời gian: từ 5 phút Phù hợp với mọi chất lượng nước khác nhau | 5 lít/ can | 100
613 | Dung dịch khử khuẩn mức độ cao acid peracetic | Thành phần: acid peracetic ≥ 1000 ppm (được tạo ra từ acetylcaprolactam), không chứa acid acetic Khử khuẩn mức độ cao trong 5 phút. Tái sử dụng trong vòng 14 ngày, có kèm test kiểm tra nồng độ acid peracetic Đạt tiêu chuẩn diệt khuẩn EN 14561, EN 14562, EN 17111, EN 14563, EN 17126. Diệt virus, bào tử: 5 phút. Tương thích với ống nội soi hãng Olympus... | 5 lít/ can | 120
614 | Dung dịch khử khuẩn mức độ cao Ortho- Phthalaldehyde | Thành phần: 0,55% Ortho- Phthalaldehyde, pH=7, dung dịch sẵn sàng sử dụng (không cần hoạt hóa). Khử khuẩn mức độ cao trong 5 phút. Đạt tiêu chuẩn diệt khuẩn EN 14561, EN 14562, EN 17111 và EN 14563. Tái sử dụng trong 14 ngày (tặng kèm test thử để kiểm tra nồng độ OPA). Thời gian bảo quản dung dịch trong can sau khi mở nắp đến 3 năm. Tương thích với ống nội soi hãng Olympus... | 5 lít/ can | 120
615 | Dung dịch khử khuẩn mức độ cao Glutaraldehyde | Thành phần: 2% Glutaraldehyde không cần hoạt hóa, pH=6 Khử khuẩn mức độ cao: 10 phút. Đạt tiêu chuẩn diệt khuẩn EN 14561, EN 14562, EN 14563, EN 17111 Tái sử dụng trong 30 ngày (tặng kèm test thử). | 5 lít/ can | 120
616 | Dung dịch vệ sinh tay ngoại khoa | Chlorhexidine digluconate 4% Dung dịch xà phòng diệt khuẩn dùng trong vệ sinh tay ngoại khoa pH = 5.5 Đạt tiêu chuẩn dùng trong vệ sinh tay ngoại khoa theo yêu cầu của WHO: EN 12791. Diệt virus HIV,Rotavius, HBV, HCV. | 5 lít/ can | 60
617 | Dung dịch làm sạch và khử khuẩn sàn nhà phòng mổ |  | 5L/can | 60
618 | Dung dịch làm sạch và khử khuẩn bề mặt trang thiết bị không chứa cồn | Thành phần: 0.3% Didecyldimethyl ammonium chloride, chất HĐBM, không chứa cồn Làm sạch và khử khuẩn bề mặt trang thiết bị y tế. Tương thích với Polycarbonate, plexiglas. Đầu phun tạo bọt. Đạt tiêu chuẩn EN 16615 Thời gian tiếp xúc: từ 2 phút Diệt virus theo tiêu chuẩn EN 14476 | 750 ml/chai | 500
619 | Dung dịch làm sạch và khử khuẩn bề mặt trang thiết bị chứa cồn | Thành phần: 0,053% Didecyldimethyl ammonium chloride + 0,064 % Chlorhexidine digluconate kết hợp 22,6% Ethanol. Khử khuẩn nhanh các bề mặt Thời gian tiếp xúc: từ 5 phút. Đạt tiêu chuẩn EN 13697. Diệt virus (PRV, BVDV, HSV 1...) từ 1 phút. | 1L/chai | 500
Tổng cộng: 619 mặt hàng